## Лист1
Присоединение объектов заявителей к центрам питания с резервом мощности возможно без увеличения пропускной способности подстанций в местах силовых трансформаторов. При этом, предельная величина дополнительно присоединяемой мощности к таким центрам питания сетевой организации, пропускная способность питающих ЛЭП, центров питания ЕНЭС, а так же необходимые для осуществления технологического присоединения мероприятия (усиление отдельных элементов подстанции, расширение распределительных устройств и др.) определяются сетевой организацией на момент получения заявки на технологическое присоединение по результатам ее рассмотрения, а для заявителей, технические условия которых подлежат согласованию с системным оператором, по результатам рассмотрения заявки системным оператором.
Формат размещения информации о наличии объема свободной для технологического присоединения потребителей трансформаторной мощности по подстанциям и распределительным пунктам напряжением ниже 35 В с дифференциацией по всем уровням напряжения
Муниципальное образование | Город / Населённый пункт | Район (только для городов) | Наименование ПС, ТП с указанием классов напряжения, количества и мощности трансформаторов | Пропускная способность с учетом критерия (n-1), кВт | Текущий резерв мощности с учетом присоединенных потребителей, кВт | Заключено договоров об осуществлении ТП и подано заявок, кВт | Текущий резерв мощности с учетом присоединенных потребителей, заключенных договоров ТП и поданных заявок на ТП, кВт
ГО "Город Калининград" | г. Калининград | ул.Баженова | КТП-1014 10000/400 В 630 кВА 10000/400 В 630 кВА | 878.85 | 878.85 | 267.5 | 611.35
ГО "Город Калининград" | г. Калининград | пр.Московский | КТП-1022 10000/400 В 630 кВА 10000/400 В 630 кВА | 878.85 | 702.45 | 536 | 166.45
ГО "Город Калининград" | г. Калининград | ул.Баграмяна | КТП-1023 10000/400 В 250 кВА 10000/400 В 250 кВА | 348.75 | 348.75 | 400 | -51.25
ГО "Город Калининград" | г. Калининград | Проспект Московский | КТП-1024 400/400В 0кВА | 279 | 119 | 15 | 104
ГО "Город Калининград" | г. Калининград | ул.Старокаменная | КТП-1025 10000/400 В 400 кВА | 279 | 155 | 110 | 45
ГО "Город Калининград" | г. Калининград | ул.Артиллерийская | КТП-1026 10000/400 В 630 кВА 10000/400 В 630 кВА | 878.85 | 808.92 | 274.7 | 534.22
ГО "Город Калининград" | г. Калининград | ул.Калязинская | КТП-1027 10000/400 В 250 кВА 10000/400 В 250 кВА | 348.75 | 321.25 | 150 | 171.25
ГО "Город Калининград" | г. Калининград | ул.ген.Павлова | КТП-1028 10000/400 В 400 кВА 10000/400 В 400 кВА | 558 | 526 | 0 | 526
ГО "Город Калининград" | г. Калининград | ул.Маточкина | КТП-1029 10000/400 В 400 кВА 10000/400 В 400 кВА | 558 | 558 | 400 | 158
ГО "Город Калининград" | г. Калининград | ул.Елизаветинская | КТП-1030 10000/400 В 1000 кВА 10000/400 В 1000 кВА | 1395 | 1395 | 950 | 445
ГО "Город Калининград" | г. Калининград | ул.Горького | КТП-1032 10000/400 В 1000 кВА 10000/400 В 1000 кВА | 1395 | 1315 | 610 | 705
ГО "Город Калининград" | г. Калининград | ул.Согласия | КТП-1033 10000/400 В 630 кВА | 878.85 | 878.85 | 35 | 843.85
ГО "Город Калининград" | г. Калининград | ул.Карбышева | КТП-1035 10000/400В 160кВА | 111.6 | 111.6 | 30.38 | 81.22
ГО "Город Калининград" | г. Калининград | ул.Согласия | КТП-1036 10000/400 В 630 кВА 10000/400 В 630 кВА | 878.85 | 878.85 | 654.9 | 223.95
ГО "Город Калининград" | г. Калининград | ул.Согласия | КТП-1037 10000/400 В 400 кВА 10000/400 В 400 кВА | 558 | 558 | 300 | 258
ГО "Город Калининград" | г. Калининград | ул.Горького | КТП-1104 10000/400В 630кВА | 439.425 | 439.425 | 404 | 35.425
ГО "Город Калининград" | г. Калининград | пр.Московский | КТП-1105 10000/400 В 250 кВА 10000/400 В 250 кВА | 348.75 | 348.75 | 141 | 207.75
ГО "Город Калининград" | г. Калининград | ул.Р.Зорге | КТП-1106 10000/400 В 1000 кВА 10000/400 В 1000 кВА | 1395 | 1125 | 800 | 325
ГО "Город Калининград" | г. Калининград | пр.Московский | КТП-1107 10000/400 В 400 кВА 10000/400 В 400 кВА | 558 | 470 | 200 | 270
ГО "Город Калининград" | г. Калининград | ул.А.Невского | КТП-1108 10000/400 В 1000 кВА | 697.5 | 627.5 | 659 | -31.5
ГО "Город Калининград" | г. Калининград | ул.Красная | КТП-111 10000/400В 400кВА | 279 | 3 | 235.16 | -232.16
ГО "Город Калининград" | г. Калининград | ул.Аксакова | КТП-1110 10000/400 В 630 кВА 10000/400 В 630 кВА | 878.85 | 878.85 | 490 | 388.85
ГО "Город Калининград" | г. Калининград | ул.Уютная | КТП-1111 10000/400 В 1000 кВА 10000/400 В 1000 кВА | 1395 | 1395 | 955 | 440
ГО "Город Калининград" | г. Калининград | пр.Московский | КТП-1113 10000/400 В 630 кВА 10000/400 В 630 кВА | 878.85 | 878.85 | 401 | 477.85
ГО "Город Калининград" | г. Калининград | ул.Артиллерийская | КТП-1114 10000/400 В 400 кВА 10000/400 В 400 кВА | 558 | 558 | 260 | 298
ГО "Город Калининград" | г. Калининград | ул.Раевского | КТП-1116 10000/400 В 630 кВА 10000/400 В 630 кВА | 878.85 | 878.85 | 499 | 379.85
ГО "Город Калининград" | г. Калининград | ул.Чапаева | КТП-119 6000/230В 200кВА | 139.5 | 69.5 | 0 | 69.5
ГО "Город Калининград" | г. Калининград | ул.Левитана | КТП-1305 10000/400В 630кВА | 439.425 | 439.425 | 539 | -99.575
ГО "Город Калининград" | г. Калининград | ул.Аллея Смелых | КТП-1310 10000/400 В 250 кВА | 174.4 | 174.4 | 180.5 | -6.1
ГО "Город Калининград" | г. Калининград | ул.Чапаева | КТП-133 6000/230В 180кВА | 125.55 | 28.35 | 0 | 28.35
ГО "Город Калининград" | г. Калининград | ул.Бердянская | КТП-136 10000/400В 630кВА | 439.425 | 155.925 | 47.1 | 108.825
ГО "Город Калининград" | г. Калининград | ул.Черноморская | КТП-159 10000/400В 400кВА | 279 | -61 | 162.5 | -223.5
ГО "Город Калининград" | г. Калининград | ул.Ивана Сусанина | КТП-187 10000/400В 315кВА | 219.7125 | -82.6875 | 131.5 | -214.1875
ГО "Город Калининград" | г. Калининград | ул.Ивана Сусанина | КТП-188 10000/400В 400кВА | 279 | 99 | 15 | 84
ГО "Город Калининград" | г. Калининград | ул.Герцена | КТП-192 10000/230В 160кВА | 111.6 | -67.6 | 5 | -72.6
ГО "Город Калининград" | г. Калининград | ул.Платова | КТП-196 10000/400В 400кВА | 279 | -181 | 12 | -193
ГО "Город Калининград" | г. Калининград | ул.Платова | КТП-197 10000/400В 250кВА | 174.375 | 39.375 | 24 | 15.375
ГО "Город Калининград" | г. Калининград | ул.Знойная | КТП-200 10000/400В 400кВА | 279 | -97 | 10 | -107
ГО "Город Калининград" | г. Калининград | ул.Орудийная | КТП-207 10000/230В 160кВА | 111.6 | 14 | 20 | -6
ГО "Город Калининград" | г. Калининград | ул.Гагарина | КТП-214-А 10000/400 В 1000 кВА 10000/400 В 1000 кВА | 1395 | 1395 | 970 | 425
ГО "Город Калининград" | г. Калининград | ул.Полевая | КТП-218 10000/400В 400кВА | 279 | 59 | 89 | -30
ГО "Город Калининград" | г. Калининград | Проспект Победы | КТП-22 6000/400В 400кВА | 279 | -113 | 1.5 | -114.5
ГО "Город Калининград" | г. Калининград | ул.Александра Невского | КТП-222 10000/400В 400кВА | 279 | -149 | 129.5 | -278.5
ГО "Город Калининград" | г. Калининград | ул.Тельмана | КТП-226 10000/230В 250кВА | 174.375 | 1.875 | 0 | 1.875
ГО "Город Калининград" | г. Калининград | ул.Гагарина | КТП-234 10000/400В 250кВА | 174.375 | 21.875 | 0 | 21.875
ГО "Город Калининград" | г. Калининград | ул.Гагарина | КТП-235 10000/230В 250кВА | 174.375 | 39.375 | 0 | 39.375
ГО "Город Калининград" | г. Калининград | ул.Орудийная | КТП-237 10000/400В 400кВА | 279 | -85 | 127.25 | -212.25
ГО "Город Калининград" | г. Калининград | ул.Красная | КТП-238 10000/400В 400кВА | 279 | 59 | 89.11 | -30.11
ГО "Город Калининград" | г. Калининград | ул.Стекольная | КТП-244 10000/400 В 400 кВА 10000/400 В 400 кВА | 558 | 558 | 65 | 493
ГО "Город Калининград" | г. Калининград | ул.Свердлова | КТП-254 10000/400 В 400 кВА 10000/400 В 630 кВА | 945 | 252 | 234 | 18
ГО "Город Калининград" | г. Калининград | ул.Крылова | КТП-258 10000/400В 400кВА | 279 | -81 | 140 | -221
ГО "Город Калининград" | г. Калининград | ул.Фрунзе | КТП-274 10000/400В 250кВА | 174.375 | 94.375 | 0 | 94.375
ГО "Город Калининград" | г. Калининград | ул.Тельмана | КТП-277 10000/400В 400кВА | 279 | 27 | 21.25 | 5.75
ГО "Город Калининград" | г. Калининград | ул.Тенистая Аллея | КТП-28 6000/400В 630кВА | 439.425 | -96.075 | 99 | -195.075
ГО "Город Калининград" | г. Калининград | ул.Космическая | КТП-280 10000/400В 630кВА | 439.425 | 86.625 | 42 | 44.625
ГО "Город Калининград" | г. Калининград | ул.Краснокаменная | КТП-289 10000/400В 250кВА | 174.375 | -50.625 | 25.066 | -75.691
ГО "Город Калининград" | г. Калининград | ул.Багратиона | КТП-319 10000/230В 100кВА | 69.75 | 17.75 | 0 | 17.75
ГО "Город Калининград" | г. Калининград | ул.Дзержинского | КТП-321 10000/400В 400кВА | 279 | -17 | 26 | -43
ГО "Город Калининград" | г. Калининград | ул.Левитана | КТП-325 10000/400В 250кВА | 174.375 | 69.375 | 45 | 24.375
ГО "Город Калининград" | г. Калининград | ул.Емельянова | КТП-332 10000/400В 400кВА | 279 | -45 | 15 | -60
ГО "Город Калининград" | г. Калининград | ул.Айвазовского | КТП-339 10000/400В 400кВА | 279 | -29 | 110.8 | -139.8
ГО "Город Калининград" | г. Калининград | ул.Театральная | КТП-34 10000/400 В 630 кВА 10000/400 В 630 кВА | 878.85 | 658.35 | 0 | 658.35
ГО "Город Калининград" | г. Калининград | ул.Окская | КТП-345 10000/400В 250кВА | 174.375 | 41.875 | 101.12 | -59.245
ГО "Город Калининград" | г. Калининград | ул.Аллея Смелых | КТП-355 10000/400В 400кВА | 279 | 27 | 21.61 | 5.39
ГО "Город Калининград" | г. Калининград | ул.Двинская | КТП-356 10000/400В 250кВА | 174.375 | -8.125 | 667 | -675.125
ГО "Город Калининград" | г. Калининград | ул.Полтавская | КТП-357 10000/400В 250кВА | 174.375 | 9.375 | 15 | -5.625
ГО "Город Калининград" | г. Калининград | ул.Багратиона | КТП-367 А 10000/400В 400кВА | 279 | 139 | 0 | 139
ГО "Город Калининград" | г. Калининград | ул.Дзержинского | КТП-371 10000/400В 250кВА | 174.375 | 6.875 | 0 | 6.875
ГО "Город Калининград" | г. Калининград | ул.Суворова | КТП-420 6000/400В 100кВА | 69.75 | 21.75 | 58 | -36.25
ГО "Город Калининград" | г. Калининград | ул.Павлика Морозова | КТП-431 6000/230В 200кВА | 139.5 | 11.5 | 0 | 11.5
ГО "Город Калининград" | г. Калининград | ул.Летняя | КТП-433 10000/230В 180кВА | 125.55 | -58.05 | 0 | -58.05
ГО "Город Калининград" | г. Калининград | ул.Павлика Морозова | КТП-434 6000/230В 250кВА | 174.375 | 41.875 | 0 | 41.875
ГО "Город Калининград" | г. Калининград | ул.Батальная | КТП-451 10000/230В 315кВА | 219.7125 | -3.9375 | 6 | -9.9375
ГО "Город Калининград" | г. Калининград | ул.Судостроительная | КТП-459 10000/400В 250кВА | 174.375 | 56.875 | 23.4 | 33.475
ГО "Город Калининград" | г. Калининград | пос.Суворова | КТП-464 6000/400В 400кВА | 279 | -25 | 152 | -177
ГО "Город Калининград" | г. Калининград | ул.Минусинская | КТП-471 6000/400В 400кВА | 279 | -81 | 20.5 | -101.5
ГО "Город Калининград" | г. Калининград | ул.Суворова | КТП-472 6000/400В 250кВА | 174.375 | -13.125 | 0 | -13.125
ГО "Город Калининград" | г. Калининград | ул.Камская | КТП-473 6000/400В 250кВА | 174.375 | -0.625 | 30 | -30.625
ГО "Город Калининград" | г. Калининград | Проспект Победы | КТП-506 6000/230 В 75 кВА 6000/400 В 250 кВА | 104.625 | -45.375 | 0 | -45.375
ГО "Город Калининград" | г. Калининград | 1-я Б. Окружная | КТП-509 10000/400В 400кВА | 279 | 279 | 170 | 109
ГО "Город Калининград" | г. Калининград | ул.Красная | КТП-514 10000/400 В 1000 кВА 10000/400 В 1000 кВА | 1395 | 1015 | 0 | 1015
ГО "Город Калининград" | г. Калининград | ул.Соколиная | КТП-523 10000/400В 400кВА | 279 | -41 | 152.5 | -193.5
ГО "Город Калининград" | г. Калининград | ул.Большая Окружная | КТП-525 10000/400В 250кВА | 174.375 | 174.375 | 28 | 146.375
ГО "Город Калининград" | г. Калининград | ул.Большая Окружная | КТП-526 10000/400В 250кВА | 174.375 | 174.375 | 15 | 159.375
ГО "Город Калининград" | г. Калининград | ул.Колоскова | КТП-531 6000/400 В 630 кВА 6000/400 В 630 кВА | 878.85 | 678.85 | 200 | 478.85
ГО "Город Калининград" | г. Калининград | ул.Комсомольская | КТП-557 10000/400 В 400 кВА 10000/400 В 400 кВА | 558 | 506 | 8 | 498
ГО "Город Калининград" | г. Калининград | ул.Гурьева | КТП-566 10000/400В 400кВА | 279 | 139 | 443.15 | -304.15
ГО "Город Калининград" | г. Калининград | ул.Белорусская | КТП-571 10000/400В 400кВА | 279 | 179 | 108.75 | 70.25
ГО "Город Калининград" | г. Калининград | ул.Москвина | КТП-583 10000/400 В 630 кВА 10000/400 В 630 кВА | 878.85 | 740.25 | 0 | 740.25
ГО "Город Калининград" | г. Калининград | пр.Советский | КТП-595 10000/400 В 250 кВА 10000/400 В 400 кВА | 348.75 | 118.75 | 218 | -99.25
ГО "Город Калининград" | г. Калининград | пр.Советский | КТП-596 10000/400 В 630 кВА 10000/400 В 630 кВА | 878.85 | 752.85 | 0 | 752.85
ГО "Город Калининград" | г. Калининград | ул.Молочинского | КТП-597 10000/400 В 400 кВА | 279 | 279 | 0 | 279
ГО "Город Калининград" | г. Калининград | пос.Прегольский | КТП-602 6000/400В 160кВА | 111.6 | -13.2 | 0 | -13.2
ГО "Город Калининград" | г. Калининград | ул.Огарева | КТП-606 6000/400 В 125 кВА 6000/230 В 125 кВА | 174.375 | 95.625 | 0 | 95.625
ГО "Город Калининград" | г. Калининград | ул.Сержанта Мишина | КТП-616 6000/400В 400кВА | 279 | 31 | 46 | -15
ГО "Город Калининград" | г. Калининград | ул.Цирковая | КТП-619 6000/400 В 250 кВА 6000/230 В 250 кВА | 348.75 | 163.75 | 125.7 | 38.05
ГО "Город Калининград" | г. Калининград | ул.Бассейная | КТП-624 6000/400В 400кВА | 279 | 23 | 72 | -49
ГО "Город Калининград" | г. Калининград | ул.Палубная | КТП-625 6000/400В 400кВА | 279 | -13 | 471.5 | -484.5
ГО "Город Калининград" | г. Калининград | ул.Огарева | КТП-626 6000/400В 250кВА | 174.375 | 139.375 | 36.8 | 102.575
ГО "Город Калининград" | г. Калининград | ул.Якорная | КТП-630 6000/400В 400кВА | 279 | 159 | 109 | 50
ГО "Город Калининград" | г. Калининград | ул.Полецкого | КТП-64 10000/400В 250кВА | 174.375 | -30.625 | 50 | -80.625
ГО "Город Калининград" | г. Калининград | ул.Изумрудная | КТП-642 10000/400В 160кВА | 111.6 | 111.6 | 60 | 51.6
ГО "Город Калининград" | г. Калининград | ул.Джамбула | КТП-644 10000/400В 400кВА | 279 | 19 | 15 | 4
ГО "Город Калининград" | г. Калининград | ул.Правая набережная | КТП-649 6000/400В 160кВА | 111.6 | 111.6 | 0 | 111.6
ГО "Город Калининград" | г. Калининград | ул.Алданская | КТП-652 10000/400 В 250 кВА 10000/400 В 250 кВА | 348.75 | 348.75 | 5 | 343.75
ГО "Город Калининград" | г. Калининград | ул.Тихоненко | КТП-653 6000/400В 100кВА | 69.75 | 69.75 | 50 | 19.75
ГО "Город Калининград" | г. Калининград | пр.Победы | КТП-657 6000/400 В 100 кВА | 69.75 | 62.75 | 15 | 47.75
ГО "Город Калининград" | г. Калининград | ул.Макаренко | КТП-659 10000/400 В 400 кВА | 279 | 251 | 0 | 251
ГО "Город Калининград" | г. Калининград | Проспект Советский | КТП-66 10000/400В 400кВА | 279 | 27 | 94.5 | -67.5
ГО "Город Калининград" | г. Калининград | пр.Советский | КТП-665 10000/400 В 400 кВА 10000/400 В 400 кВА | 558 | 558 | 400 | 158
ГО "Город Калининград" | г. Калининград | Проспект Мира | КТП-7 6000/400 В 400 кВА 6000/230 В 400 кВА | 558 | 362 | 0 | 362
ГО "Город Калининград" | г. Калининград | ул.Дзержинского | КТП-706 10000/400В 400кВА | 279 | 75 | 216.5 | -141.5
ГО "Город Калининград" | г. Калининград | ул.Кутузова | КТП-71 6000/230В 100кВА | 69.75 | 9.75 | 0 | 9.75
ГО "Город Калининград" | г. Калининград | ул.Муромская | КТП-721 10000/400 В 250 кВА 10000/400 В 250 кВА | 348.75 | 71.25 | 95 | -23.75
ГО "Город Калининград" | г. Калининград | ул.Муромская | КТП-730 10000/400В 400кВА | 279 | 67 | 0 | 67
ГО "Город Калининград" | г. Калининград | ул.Луганская | КТП-731 10000/400В 250кВА | 174.375 | 69.375 | 15 | 54.375
ГО "Город Калининград" | г. Калининград | ул.Аллея Смелых | КТП-733 10000/400 В 400 кВА 10000/400 В 400 кВА | 558 | 558 | 19.11 | 538.89
ГО "Город Калининград" | г. Калининград | ул.Громовой | КТП-737 10000/400 В 630 кВА 10000/400 В 630 кВА | 878.85 | 834.75 | 3 | 831.75
ГО "Город Калининград" | г. Калининград | ул.Кошевого | КТП-738 10000/400 В 630 кВА 10000/400 В 630 кВА | 878.85 | 796.95 | 90 | 706.95
ГО "Город Калининград" | г. Калининград | пр.Калинина | КТП-739 10000/400 В 400 кВА 10000/400 В 400 кВА | 558 | 558 | 295 | 263
ГО "Город Калининград" | г. Калининград | ул.Автомобильная | КТП-763 10000/400 В 630 кВА 10000/400 В 630 кВА | 878.85 | 639.45 | 43 | 596.45
ГО "Город Калининград" | г. Калининград | ул.Автомобильная | КТП-766 10000/400 В 630 кВА 10000/400 В 630 кВА | 878.85 | 677.25 | 0 | 677.25
ГО "Город Калининград" | г. Калининград | ул.Громовой | КТП-772 10000/400 В 400 кВА 10000/400 В 400 кВА | 558 | 550 | 60 | 490
ГО "Город Калининград" | г. Калининград | ул.Нансена | КТП-774 10000/400В 630кВА 10000/400В 630кВА | 878.85 | 878.85 | 664 | 214.85
ГО "Город Калининград" | г. Калининград | ул.Беговая | КТП-776 10000/400 В 630 кВА 10000/400 В 630 кВА | 878.85 | 620.55 | 97.5 | 523.05
ГО "Город Калининград" | г. Калининград | ул.Беговая | КТП-778 10000/400 В 630 кВА 10000/400 В 630 кВА | 878.85 | 721.35 | 0 | 721.35
ГО "Город Калининград" | г. Калининград | ул.Тихорецкая | КТП-782 10000/400 В 250 кВА 10000/400 В 250 кВА | 348.75 | 263.75 | 0 | 263.75
ГО "Город Калининград" | г. Калининград | ул.Минусинская | КТП-784 10000/400В 1000кВА | 697.5 | 697.5 | 0 | 697.5
ГО "Город Калининград" | г. Калининград | ул.Минусинская | КТП-785 10000/400 В 1000 кВА 10000/400 В 1000 кВА | 1395 | 1395 | 321 | 1074
ГО "Город Калининград" | г. Калининград | ул.Суворова | КТП-786 10000/400 В 630 кВА 10000/400 В 630 кВА | 878.85 | 878.85 | 322.5 | 556.35
ГО "Город Калининград" | г. Калининград | ул.Печатная | КТП-787 10000/400 В 630 кВА 10000/400 В 630 кВА | 878.85 | 847.35 | 0 | 847.35
ГО "Город Калининград" | г. Калининград | ул.Коммунистическая | КТП-788 10000/400 В 630 кВА 10000/400 В 630 кВА | 878.85 | 878.85 | 785.4 | 93.45
ГО "Город Калининград" | г. Калининград | ул.Интернациональная | КТП-789 10000/400 В 630 кВА 10000/400 В 630 кВА | 878.85 | 878.85 | 0 | 878.85
ГО "Город Калининград" | г. Калининград | ул.Дзержинского | КТП-790 10000/400 В 630 кВА 10000/400 В 630 кВА | 878.85 | 878.85 | 0 | 878.85
ГО "Город Калининград" | г. Калининград | ул.Солнечный бульвар | КТП-793 10000/400 В 1000 кВА | 697.5 | 497.5 | 0 | 497.5
ГО "Город Калининград" | г. Калининград | ул.Солнечный бульвар | КТП-794 10000/400 В 1000 кВА 10000/400 В 1000 кВА | 1395 | 1115 | 0 | 1115
ГО "Город Калининград" | г. Калининград | ул.Янтарная | КТП-803 10000/400В 400кВА | 279 | 67 | 213.34 | -146.34
ГО "Город Калининград" | г. Калининград | ул.Гагарина | КТП-805 10000/400В 250кВА | 174.375 | 36.875 | 13.86 | 23.015
ГО "Город Калининград" | г. Калининград | ул.Тихая | КТП-806 10000/400В 400кВА | 279 | 183 | 116.25 | 66.75
ГО "Город Калининград" | г. Калининград | Проспект Московский | КТП-811 10000/400 В 630 кВА 10000/400 В 630 кВА | 878.85 | 173.25 | 37 | 136.25
ГО "Город Калининград" | г. Калининград | Проспект Московский | КТП-815 10000/400В 630кВА | 439.425 | 118.125 | 301.76 | -183.635
ГО "Город Калининград" | г. Калининград | ул.Ленинградская | КТП-829 10000/400В 250кВА | 174.375 | 104.375 | 15 | 89.375
ГО "Город Калининград" | г. Калининград | ул.Куйбышева | КТП-831 10000/230В 180кВА | 125.55 | -61.65 | 0 | -61.65
ГО "Город Калининград" | г. Калининград | ул.Большая Окружная | КТП-84 6000/400В 630кВА | 439.425 | 4.725 | 241 | -236.275
ГО "Город Калининград" | г. Калининград | ул.Харьковская | КТП-87 6000/230В 285кВА | 198.7875 | -94.7625 | 0 | -94.7625
ГО "Город Калининград" | г. Калининград | ул.Пригородная | КТП-891 10000/400В 250кВА | 174.375 | 41.875 | 0 | 41.875
ГО "Город Калининград" | г. Калининград | ул.Стрелковая | КТП-903 10000/230В 180кВА | 125.55 | -16.65 | 0 | -16.65
ГО "Город Калининград" | г. Калининград | ул.Тургенева | КТП-911 10000/400В 250кВА | 174.375 | -5.625 | 0 | -5.625
ГО "Город Калининград" | г. Калининград | ул.Тенистая Аллея | КТП-93 6000/400В 250кВА | 174.375 | -50.625 | 23.75 | -74.375
ГО "Город Калининград" | г. Калининград | ул.Фурманова | КТП-938 10000/400В 400кВА | 279 | -25 | 15 | -40
ГО "Город Калининград" | г. Калининград | ул.Арсенальная | КТП-939 10000/400В 400кВА | 279 | 263 | 138.5 | 124.5
ГО "Город Калининград" | г. Калининград | ул.Красных зорь | КТП-940 10000/400В 400кВА | 279 | 71 | 30 | 41
ГО "Город Калининград" | г. Калининград | ул.Богатырская | КТП-941 10000/400В 400кВА | 279 | 227 | 38 | 189
ГО "Город Калининград" | г. Калининград | ул.Глинки | КТП-947 10000/400В 400кВА | 279 | 59 | 24 | 35
ГО "Город Калининград" | г. Калининград | ул.Ивана Сусанина | КТП-956 10000/400В 400кВА | 279 | 175 | 135 | 40
ГО "Город Калининград" | г. Калининград | ул.Белобородова | КТП-957 10000/400В 630кВА | 439.425 | 439.425 | 60 | 379.425
ГО "Город Калининград" | г. Калининград | ул.Горького | КТП-958 10000/400В 160кВА | 111.6 | 95.6 | 22.5 | 73.1
ГО "Город Калининград" | г. Калининград | ул.Боткина | КТП-960 10000/400 В 100 кВА 10000/400 В 100 кВА | 139.5 | 139.5 | 570 | -430.5
ГО "Город Калининград" | г. Калининград | ул.Горького | КТП-961 10000/400 В 250 кВА 10000/400 В 250 кВА | 348.75 | 348.75 | 114 | 234.75
ГО "Город Калининград" | г. Калининград | ул.Горького | КТП-963 10000/400В 250кВА | 174.375 | 174.375 | 0 | 174.375
ГО "Город Калининград" | г. Калининград | ул.Куйбышева | КТП-965 10000/400 В 250 кВА 10000/400 В 250 кВА | 348.75 | 348.75 | 0 | 348.75
ГО "Город Калининград" | г. Калининград | ул.А.Невского | КТП-970 10000/400 В 250 кВА | 174.4 | 136.9 | 106 | 30.9
ГО "Город Калининград" | г. Калининград | ул.наб.Петра Великого | КТП-971 10000/400 В 1000 кВА 10000/400 В 1000 кВА | 1395 | 1395 | 0 | 1395
ГО "Город Калининград" | г. Калининград | ул.наб.Петра Великого | КТП-972 10000/400 В 1000 кВА 10000/400 В 1000 кВА | 1395 | 1395 | 0 | 1395
ГО "Город Калининград" | г. Калининград | ул.Горького | КТП-973 10000/400 В 250 кВА | 174.4 | 99.4 | 12 | 87.4
ГО "Город Калининград" | г. Калининград | ул.Розы Люксембург | КТП-993 10000/400В 400кВА | 279 | -45 | 5 | -50
ГО "Город Калининград" | г. Калининград | ул.Шевченко | РП-I 10000/400 В 400 кВА 10000/400 В 400 кВА | 558 | -46 | 1 | -47
ГО "Город Калининград" | г. Калининград | Проспект Мира | РП-II 10000/230 В 100 кВА 6000/400 В 630 кВА 10000/400 В 630 кВА | 948.6 | 224.8 | 0 | 224.8
ГО "Город Калининград" | г. Калининград | ул.Колоскова | РП-III 6000/400 В 400 кВА 6000/400 В 400 кВА | 558 | -14 | 1.5 | -15.5
ГО "Город Калининград" | г. Калининград | ул.Горная | РП-IV 6000/400 В 560 кВА 6000/400 В 560 кВА | 781.2 | 400.4 | 0 | 400.4
ГО "Город Калининград" | г. Калининград | ул.Грекова | РП-IX 6000/230 В 100 кВА 6000/400 В 560 кВА 10000/400 В 630 кВА | 899.775 | 386.2 | 0 | 386.2
ГО "Город Калининград" | г. Калининград | Проспект Советский | РП-V 10000/400В 100кВА | 69.75 | 69.75 | 15 | 54.75
ГО "Город Калининград" | г. Калининград | ул.Леонова | РП-VI 6000/400 В 100 кВА 6000/230 В 180 кВА 6000/400 В 400 кВА | 390.6 | 64.2 | 100 | -35.8
ГО "Город Калининград" | г. Калининград | ул.Солдатская | РП-VII 10000/400В 160кВА | 111.6 | 31.6 | 0 | 31.6
ГО "Город Калининград" | г. Калининград | Проспект Московский | РП-X 10000/400 В 400 кВА 10000/400 В 400 кВА | 558 | 146 | 0 | 146
ГО "Город Калининград" | г. Калининград | ул.Александра Невского | РП-XIII 10000/400 В 250 кВА 10000/400 В 250 кВА | 348.75 | 221.25 | 4.1 | 217.15
ГО "Город Калининград" | г. Калининград | ул.Александра Невского | РП-XIV 10000/230В 100кВА | 69.75 | -32.25 | 0 | -32.25
ГО "Город Калининград" | г. Калининград | ул.Дзержинского | РП-XIX 10000/400В 630кВА | 439.425 | 168.53 | 46 | 122.53
ГО "Город Калининград" | г. Калининград | ул.Горького | РП-XLI 10000/400 В 400 кВА 10000/400 В 400 кВА | 558 | 310 | 118 | 192
ГО "Город Калининград" | г. Калининград | ул.Чкалова | РП-XLII 10000/400 В 630 кВА 10000/400 В 630 кВА | 878.85 | 589.05 | 0 | 589.05
ГО "Город Калининград" | г. Калининград | ул.Галицкого | РП-XV 10000/400 В 630 кВА 10000/400 В 630 кВА | 878.85 | 337.05 | 4 | 333.05
ГО "Город Калининград" | г. Калининград | Проспект Московский | РП-XVI 10000/230 В 100 кВА 10000/400 В 400 кВА | 139.5 | -319.5 | 0 | -319.5
ГО "Город Калининград" | г. Калининград | ул.Захарова | РП-XVII 10000/400 В 400 кВА 10000/400 В 400 кВА | 558 | 110 | 0 | 110
ГО "Город Калининград" | г. Калининград | ул.Ялтинская | РП-XVIII 10000/230В 25кВА | 17.4375 | 17.44 | 0 | 17.44
ГО "Город Калининград" | г. Калининград | ул.Портовая | РП-XX 10000/230В 25кВА | 17.4375 | 17.44 | 0 | 17.44
ГО "Город Калининград" | г. Калининград | Проспект Победы | РП-XXI 6000/400 В 160 кВА 6000/400 В 400 кВА | 223.2 | -59.2 | 41 | -100.2
ГО "Город Калининград" | г. Калининград | Проспект Ленинский | РП-XXII 10000/400В 400кВА | 279 | -1 | 10 | -11
ГО "Город Калининград" | г. Калининград | ул.Дзержинского | РП-XXIII 10000/230 В 100 кВА 10000/400 В 160 кВА | 139.5 | 11.1 | 120 | -108.9
ГО "Город Калининград" | г. Калининград | ул.Суворова | РП-XXIV 6000/230В 200кВА | 139.5 | 21.5 | 0 | 21.5
ГО "Город Калининград" | г. Калининград | ул.Чувашская | РП-XXV 10000/230 В 100 кВА 10000/400 В 400 кВА | 139.5 | -255.5 | 0 | -255.5
ГО "Город Калининград" | г. Калининград | ул.Аллея Смелых | РП-XXVI 10000/400 В 630 кВА 10000/400 В 630 кВА | 878.85 | 519.75 | 0 | 519.75
ГО "Город Калининград" | г. Калининград | ул.Клиническая | РП-XXVIII 10000/400 В 630 кВА 10000/400 В 630 кВА | 878.85 | 242.55 | 0 | 242.55
ГО "Город Калининград" | г. Калининград | Проспект Советский | РП-XXX 10000/400В 400кВА | 279 | -30 | 183 | -213
ГО "Город Калининград" | г. Калининград | ул.Зеленая | РП-XXXI 10000/400 В 400 кВА 10000/400 В 630 кВА | 558 | 0.2 | 0 | 0.2
ГО "Город Калининград" | г. Калининград | ул.Самаркандская | РП-XXXII 10000/400 В 250 кВА 10000/400 В 250 кВА | 348.75 | -78.75 | 15 | -93.75
ГО "Город Калининград" | г. Калининград | ул.Карбышева | РП-XXXIII 10000/400 В 630 кВА 10000/400 В 630 кВА | 878.85 | 85.05 | 0 | 85.05
ГО "Город Калининград" | г. Калининград | ул.Алданская | РП-XXXIV 10000/400 В 630 кВА 10000/400 В 630 кВА | 878.85 | 217.35 | 4 | 213.35
ГО "Город Калининград" | г. Калининград | ул.Правая набережная | РП-XXXV 6000/400 В 630 кВА 6000/400 В 630 кВА | 878.85 | 393.75 | 0 | 393.75
ГО "Город Калининград" | г. Калининград | ул.Громовой | РП-XXXVI 10000/400 В 400 кВА 10000/400 В 400 кВА | 558 | 126 | 3 | 123
ГО "Город Калининград" | г. Калининград | ул.Шиллера | ТП-101 6000/230 В 125 кВА 6000/400 В 400 кВА | 174.375 | -154.875 | 15 | -169.875
ГО "Город Калининград" | г. Калининград | пос. Александра Космодемьянско | ТП-101-5 15000/400 В 320 кВА 15000/400 В 630 кВА | 510 | -36.6 | 26 | -62.6
ГО "Город Калининград" | г. Калининград | пос. Александра Космодемьянско | ТП-101-6 15000/400 В 0 кВА 15000/400 В 400 кВА | 558 | 158 | 285 | -127
ГО "Город Калининград" | г. Калининград | пос. Александра Космодемьянско | ТП-101-8 15000/400 В 160 кВА 15000/400 В 160 кВА | 223.2 | 223.2 | 15 | 208.2
ГО "Город Калининград" | г. Калининград | ул.Леонова | ТП-103 6000/400 В 400 кВА 6000/400 В 400 кВА | 558 | -30 | 62.3 | -92.3
ГО "Город Калининград" | г. Калининград | ул.Менделеева | ТП-104 6000/230В 180кВА | 125.55 | 24.75 | 0 | 24.75
ГО "Город Калининград" | г. Калининград | ул.Красная | ТП-106 10000/400 В 400 кВА 10000/400 В 400 кВА | 558 | 134 | 38 | 96
ГО "Город Калининград" | г. Калининград | ул.Косогорная | ТП-107 6000/400 В 200 кВА 6000/400 В 200 кВА | 279 | 63 | 0 | 63
ГО "Город Калининград" | г. Калининград | ул.Воронежская | ТП-109 6000/400В 400кВА | 279 | 31 | 45 | -14
ГО "Город Калининград" | г. Калининград | ул.Комсомольская | ТП-110 10000/230 В 200 кВА 10000/400 В 400 кВА | 279 | -7 | 5.49 | -12.49
ГО "Город Калининград" | г. Калининград | ул.Леонова | ТП-112 10000/230 В 160 кВА 10000/400 В 250 кВА | 223.2 | -119.6 | 19 | -138.6
ГО "Город Калининград" | г. Калининград | Проспект Советский | ТП-113 6000/400 В 320 кВА 6000/400 В 400 кВА | 446.4 | -120 | 4 | -124
ГО "Город Калининград" | г. Калининград | Проспект Мира | ТП-114 6000/400 В 400 кВА 6000/400 В 400 кВА | 558 | 122 | 15 | 107
ГО "Город Калининград" | г. Калининград | Проспект Советский | ТП-115 10000/400В 250кВА | 174.375 | 26.875 | 0 | 26.875
ГО "Город Калининград" | г. Калининград | ул.Красная | ТП-117 10000/400В 100кВА | 69.75 | -0.25 | 0 | -0.25
ГО "Город Калининград" | г. Калининград | ул.Радищева | ТП-118 6000/230 В 200 кВА 6000/400 В 250 кВА | 279 | 1 | 5 | -4
ГО "Город Калининград" | г. Калининград | ул.Бассейная | ТП-120 6000/400 В 100 кВА 6000/230 В 180 кВА 6000/230 В 200 кВА | 334.8 | 262.8 | 0 | 262.8
ГО "Город Калининград" | г. Калининград | ул.Менделеева | ТП-121 6000/400В 200кВА | 139.5 | -16.5 | 73.8 | -90.3
ГО "Город Калининград" | г. Калининград | ул.Карла Маркса | ТП-122 10000/400 В 100 кВА 10000/230 В 250 кВА | 139.5 | -35 | 2 | -37
ГО "Город Калининград" | г. Калининград | Проспект Мира | ТП-123 10000/230В 200кВА | 139.5 | 73.5 | 0 | 73.5
ГО "Город Калининград" | г. Калининград | ул.Борзова | ТП-125 10000/400В 250кВА | 174.375 | -88.125 | 0 | -88.125
ГО "Город Калининград" | г. Калининград | ул.Офицерская | ТП-126 6000/230 В 180 кВА 6000/400 В 400 кВА | 251.1 | -120.3 | 148.8 | -269.1
ГО "Город Калининград" | г. Калининград | ул.Ковальчук | ТП-128 6000/230 В 100 кВА 6000/400 В 400 кВА | 139.5 | -168.5 | 24.75 | -193.25
ГО "Город Калининград" | г. Калининград | Проспект Мира | ТП-131 6000/400 В 250 кВА 6000/400 В 250 кВА | 348.75 | 201.25 | 72.1 | 129.15
ГО "Город Калининград" | г. Калининград | пос.Прегольский | ТП-132 6000/400В 250кВА | 174.375 | 49.375 | 30 | 19.375
ГО "Город Калининград" | г. Калининград | ул.Дмитрия Донского | ТП-134 6000/400 В 400 кВА 6000/400 В 400 кВА | 558 | 130 | 0 | 130
ГО "Город Калининград" | г. Калининград | ул.Дмитрия Донского | ТП-135 6000/400 В 250 кВА 6000/400 В 400 кВА | 348.75 | 146.75 | 0 | 146.75
ГО "Город Калининград" | г. Калининград | ул.Дмитрия Донского | ТП-137 6000/230 В 100 кВА 6000/400 В 250 кВА | 139.5 | -164.5 | 160.6 | -325.1
ГО "Город Калининград" | г. Калининград | ул.Харьковская | ТП-141 6000/230 В 160 кВА 6000/400 В 320 кВА | 223.2 | -58.4 | 0 | -58.4
ГО "Город Калининград" | г. Калининград | ул.Грекова | ТП-142 6000/230 В 160 кВА 6000/400 В 400 кВА | 223.2 | -136 | 45 | -181
ГО "Город Калининград" | г. Калининград | ул.Октябрьский проезд 2 | ТП-143 6000/230 В 180 кВА 6000/400 В 400 кВА | 251.1 | -15.7 | 6 | -21.7
ГО "Город Калининград" | г. Калининград | ул.Разина | ТП-149 6000/230В 180кВА | 125.55 | 17.55 | 0 | 17.55
ГО "Город Калининград" | г. Калининград | ул.Коперника | ТП-152 10000/400 В 400 кВА 10000/400 В 400 кВА | 558 | 10 | 79 | -69
ГО "Город Калининград" | г. Калининград | ул.Буткова | ТП-154 10000/400 В 250 кВА 10000/400 В 250 кВА | 348.75 | 348.75 | 30 | 318.75
ГО "Город Калининград" | г. Калининград | ул.Чайковского | ТП-155 6000/400 В 400 кВА 10000/400 В 400 кВА | 558 | 326 | 0 | 326
ГО "Город Калининград" | г. Калининград | ул.Больничная | ТП-158 10000/400 В 400 кВА 10000/400 В 400 кВА | 558 | -2 | 0 | -2
ГО "Город Калининград" | г. Калининград | ул.Земельная | ТП-160 10000/400 В 400 кВА 10000/400 В 400 кВА | 558 | 558 | 175 | 383
ГО "Город Калининград" | г. Калининград | ул.Вагнера | ТП-161 10000/230 В 180 кВА 10000/400 В 400 кВА 10000/400 В 400 кВА | 683.55 | 586.35 | 15 | 571.35
ГО "Город Калининград" | г. Калининград | ул.Александра Невского | ТП-162 10000/400 В 250 кВА 10000/400 В 400 кВА | 348.75 | 348.75 | 3 | 345.75
ГО "Город Калининград" | г. Калининград | ул.Красноярская | ТП-164 10000/400 В 250 кВА 10000/400 В 250 кВА | 348.75 | 226.25 | 258.6 | -32.35
ГО "Город Калининград" | г. Калининград | ул.Больничная | ТП-165 10000/230 В 100 кВА 10000/400 В 160 кВА 10000/400 В 250 кВА | 355.725 | 58.825 | 0 | 58.825
ГО "Город Калининград" | г. Калининград | ул.Профессора Баранова | ТП-167 10000/230 В 100 кВА 10000/400 В 400 кВА | 139.5 | -188.5 | 62 | -250.5
ГО "Город Калининград" | г. Калининград | ул.Черняховского | ТП-168 10000/400 В 400 кВА 10000/400 В 400 кВА | 558 | 38 | 10 | 28
ГО "Город Калининград" | г. Калининград | ул.Юношеская | ТП-169 10000/230 В 160 кВА 10000/400 В 400 кВА | 223.2 | -246.4 | 3 | -249.4
ГО "Город Калининград" | г. Калининград | ул.Горького | ТП-170 10000/400 В 400 кВА 10000/400 В 400 кВА | 558 | 382 | 0 | 382
ГО "Город Калининград" | г. Калининград | Проспект Ленинский | ТП-173 10000/400 В 630 кВА 10000/400 В 630 кВА | 878.85 | -40.95 | 42.24 | -83.19
ГО "Город Калининград" | г. Калининград | ул.Генерала Озерова | ТП-174 10000/400В 100кВА | 69.75 | 55.75 | 0 | 55.75
ГО "Город Калининград" | г. Калининград | ул.Памяти павших в Афганистане | ТП-177 10000/400 В 400 кВА 10000/400 В 400 кВА | 558 | 138 | 0 | 138
ГО "Город Калининград" | г. Калининград | ул.Желябова | ТП-178 6000/400 В 250 кВА 10000/400 В 250 кВА | 348.75 | 348.75 | 0 | 348.75
ГО "Город Калининград" | г. Калининград | ул.Азовская | ТП-179 10000/400 В 250 кВА 10000/230 В 250 кВА 10000/400 В 400 кВА | 627.75 | 352.25 | 1 | 351.25
ГО "Город Калининград" | г. Калининград | ул.Калужская | ТП-180 10000/400 В 100 кВА 10000/230 В 160 кВА | 139.5 | -31.1 | 0 | -31.1
ГО "Город Калининград" | г. Калининград | Проспект Ленинский | ТП-181 10000/400 В 400 кВА 10000/400 В 400 кВА | 558 | -138 | 0 | -138
ГО "Город Калининград" | г. Калининград | ул.Нарвская | ТП-182 10000/400 В 250 кВА 10000/400 В 400 кВА | 348.75 | -70.25 | 10 | -80.25
ГО "Город Калининград" | г. Калининград | ул.Войнич | ТП-184 10000/400 В 400 кВА 10000/400 В 400 кВА | 558 | 130 | 92.5 | 37.5
ГО "Город Калининград" | г. Калининград | ул.Горького | ТП-185 10000/400 В 630 кВА 10000/400 В 630 кВА | 878.85 | 299.25 | 0 | 299.25
ГО "Город Калининград" | г. Калининград | ул.Виктора Талалихина | ТП-190 10000/400 В 400 кВА 10000/400 В 400 кВА | 558 | 190 | 11.4 | 178.6
ГО "Город Калининград" | г. Калининград | ул.Герцена | ТП-191 10000/400 В 400 кВА 10000/400 В 400 кВА | 558 | -138 | 0 | -138
ГО "Город Калининград" | г. Калининград | ул.Александра Невского | ТП-198 10000/230 В 100 кВА 10000/400 В 630 кВА 10000/400 В 630 кВА | 948.6 | 137.2 | 30 | 107.2
ГО "Город Калининград" | г. Калининград | ул.Горького | ТП-199 10000/400 В 400 кВА 10000/400 В 400 кВА | 558 | 106 | 48 | 58
ГО "Город Калининград" | г. Калининград | ул.Клубная | ТП-201 10000/400В 400кВА | 279 | -17 | 242 | -259
ГО "Город Калининград" | г. Калининград | ул.Александра Невского | ТП-202 10000/400 В 400 кВА 10000/400 В 400 кВА | 558 | 186 | 144 | 42
ГО "Город Калининград" | г. Калининград | ул.Литовский Вал | ТП-203 10000/400 В 400 кВА 10000/400 В 400 кВА | 558 | 498 | 0 | 498
ГО "Город Калининград" | г. Калининград | ул.Островского | ТП-204 10000/400В 400кВА | 279 | 75 | 43.1 | 31.9
ГО "Город Калининград" | г. Калининград | ул.Краснокаменная | ТП-205 10000/400 В 400 кВА 10000/400 В 400 кВА | 558 | 322 | 0 | 322
ГО "Город Калининград" | г. Калининград | ул.Орудийная | ТП-206 10000/400 В 400 кВА 10000/400 В 400 кВА | 558 | 46 | 204.4 | -158.4
ГО "Город Калининград" | г. Калининград | ул.Александра Невского | ТП-209 10000/400 В 400 кВА 10000/400 В 400 кВА | 558 | 50 | 307.95 | -257.95
ГО "Город Калининград" | г. Калининград | ул.Каштановая Аллея | ТП-21 10000/230 В 250 кВА 10000/400 В 630 кВА | 348.75 | -95.95 | 0 | -95.95
ГО "Город Калининград" | г. Калининград | ул.Орудийная | ТП-210 10000/400В 250кВА | 174.375 | -33.125 | 20 | -53.125
ГО "Город Калининград" | г. Калининград | ул.Гагарина | ТП-211 10000/230В 100кВА | 69.75 | 2.75 | 0 | 2.75
ГО "Город Калининград" | г. Калининград | пер.Желябова | ТП-212 6000/400 В 250 кВА 6000/400 В 320 кВА | 348.75 | -121.65 | 61 | -182.65
ГО "Город Калининград" | г. Калининград | ул.Гагарина | ТП-214 10000/230 В 100 кВА 10000/400 В 250 кВА | 139.5 | -68.5 | 0 | -68.5
ГО "Город Калининград" | г. Калининград | ул.Загородная | ТП-215 10000/230 В 180 кВА 10000/400 В 400 кВА | 251.1 | -195.3 | 2 | -197.3
ГО "Город Калининград" | г. Калининград | ул.Александра Невского | ТП-216 10000/400В 250кВА | 174.375 | -95.625 | 0 | -95.625
ГО "Город Калининград" | г. Калининград | ул.Емельянова | ТП-217-1 15000/400 В 400 кВА 15000/400 В 400 кВА | 558 | 86 | 102 | -16
ГО "Город Калининград" | г. Калининград | ул.Александра Невского | ТП-220 10000/230 В 180 кВА 10000/400 В 630 кВА | 251.1 | -130.5 | 10 | -140.5
ГО "Город Калининград" | г. Калининград | ул.Артиллерийская | ТП-223 10000/400 В 250 кВА 10000/400 В 400 кВА 10000/400 В 630 кВА | 892.8 | 156.9 | 0 | 156.9
ГО "Город Калининград" | г. Калининград | ул.Тельмана | ТП-227 10000/230 В 160 кВА 10000/400 В 400 кВА | 223.2 | -36 | 5 | -41
ГО "Город Калининград" | г. Калининград | ул.Клиническая | ТП-229 10000/230 В 200 кВА 10000/400 В 400 кВА 10000/400 В 400 кВА 10000/400 В 400 кВА | 976.5 | 840.5 | 300 | 540.5
ГО "Город Калининград" | г. Калининград | Проспект Победы | ТП-23 6000/400В 250кВА | 174.375 | 86.875 | 0 | 86.875
ГО "Город Калининград" | г. Калининград | ул.Клиническая | ТП-230 10000/230 В 400 кВА 10000/400 В 400 кВА | 558 | 238 | 0 | 238
ГО "Город Калининград" | г. Калининград | ул.Грига | ТП-231 10000/400В 400кВА | 279 | -69 | 0 | -69
ГО "Город Калининград" | г. Калининград | ул.Рокосовского | ТП-232 10000/400 В 400 кВА 10000/400 В 400 кВА | 558 | 2 | 0 | 2
ГО "Город Калининград" | г. Калининград | ул.Черняховского | ТП-233 10000/230 В 100 кВА 10000/400 В 400 кВА | 139.5 | -262.5 | 124.5 | -387
ГО "Город Калининград" | г. Калининград | ул.Нарвская | ТП-236 10000/400 В 250 кВА 10000/400 В 400 кВА | 348.75 | 43.25 | 14.7 | 28.55
ГО "Город Калининград" | г. Калининград | ул.Фрунзе | ТП-240 10000/400 В 400 кВА 10000/400 В 400 кВА | 558 | -66 | 17.7 | -83.7
ГО "Город Калининград" | г. Калининград | ул.Томская | ТП-241 10000/400 В 400 кВА 10000/400 В 400 кВА | 558 | 146 | 120 | 26
ГО "Город Калининград" | г. Калининград | ул.Шевченко | ТП-242 10000/400 В 400 кВА 10000/400 В 400 кВА | 558 | 470 | 635 | -165
ГО "Город Калининград" | г. Калининград | Проспект Ленинский | ТП-243 10000/400 В 630 кВА 10000/400 В 630 кВА 10000/400 В 630 кВА 10000/400 В 630 кВА | 1757.7 | 907.2 | 0 | 907.2
ГО "Город Калининград" | г. Калининград | Проспект Московский | ТП-246 10000/400 В 250 кВА 10000/400 В 630 кВА | 348.75 | 173.75 | 0 | 173.75
ГО "Город Калининград" | г. Калининград | ул.Стекольная | ТП-247 10000/400 В 400 кВА 10000/400 В 400 кВА | 558 | 54 | 0 | 54
ГО "Город Калининград" | г. Калининград | ул.Фрунзе | ТП-248 10000/400 В 400 кВА 10000/400 В 400 кВА | 558 | 30 | 5 | 25
ГО "Город Калининград" | г. Калининград | Проспект Московский | ТП-249 10000/400 В 250 кВА 10000/400 В 250 кВА | 348.75 | 288.75 | 0 | 288.75
ГО "Город Калининград" | г. Калининград | ул.Радищева | ТП-25 6000/230В 250кВА | 174.375 | -88.125 | 0 | -88.125
ГО "Город Калининград" | г. Калининград | ул.Ялтинская | ТП-250 10000/400 В 100 кВА 10000/230 В 160 кВА | 139.5 | -31.5 | 47 | -78.5
ГО "Город Калининград" | г. Калининград | Проспект Московский | ТП-251 10000/400 В 250 кВА 10000/400 В 250 кВА | 348.75 | 348.75 | 0 | 348.75
ГО "Город Калининград" | г. Калининград | ул.Ялтинская | ТП-253 10000/400 В 400 кВА 10000/400 В 400 кВА | 558 | 558 | 0 | 558
ГО "Город Калининград" | г. Калининград | ул.Больничная | ТП-257 10000/400 В 630 кВА 10000/400 В 630 кВА | 878.85 | 179.55 | 11.5 | 168.05
ГО "Город Калининград" | г. Калининград | ул.Горького | ТП-259 10000/400 В 400 кВА 10000/400 В 400 кВА | 558 | 558 | 0 | 558
ГО "Город Калининград" | г. Калининград | ул.9-е апреля | ТП-260 10000/400 В 250 кВА 10000/400 В 400 кВА | 348.75 | 348.75 | 0.48 | 348.27
ГО "Город Калининград" | г. Калининград | ул.Александра Невского | ТП-261 10000/230 В 100 кВА 10000/400 В 400 кВА | 139.5 | -210.5 | 50 | -260.5
ГО "Город Калининград" | г. Калининград | ул.Александра Невского | ТП-262 10000/400В 400кВА | 279 | 243 | 15 | 228
ГО "Город Калининград" | г. Калининград | Проспект Советский | ТП-263 6000/400 В 400 кВА 10000/400 В 630 кВА | 558 | 285.8 | 0 | 285.8
ГО "Город Калининград" | г. Калининград | пер.Северный | ТП-264 10000/230 В 180 кВА 10000/400 В 400 кВА | 251.1 | -159.5 | 86 | -245.5
ГО "Город Калининград" | г. Калининград | ул.Звездная | ТП-265 10000/400 В 250 кВА 10000/400 В 400 кВА | 348.75 | -10.25 | 65 | -75.25
ГО "Город Калининград" | г. Калининград | ул.Пригородная | ТП-266 10000/230 В 100 кВА 10000/400 В 160 кВА | 139.5 | 52.3 | 12 | 40.3
ГО "Город Калининград" | г. Калининград | ул.Пионерская | ТП-267 10000/400 В 400 кВА 10000/400 В 400 кВА | 558 | -6 | 0 | -6
ГО "Город Калининград" | г. Калининград | ул.Гагарина | ТП-269 10000/400 В 250 кВА 10000/400 В 250 кВА | 348.75 | 173.75 | 150 | 23.75
ГО "Город Калининград" | г. Калининград | ул.Гагарина | ТП-270 10000/400В 400кВА | 279 | -41 | 0 | -41
ГО "Город Калининград" | г. Калининград | ул.Береговая | ТП-272 10000/230 В 100 кВА 10000/400 В 400 кВА | 139.5 | -154.5 | 152 | -306.5
ГО "Город Калининград" | г. Калининград | ул.Пролетарская | ТП-273 10000/400 В 400 кВА 10000/400 В 400 кВА | 558 | 198 | 70 | 128
ГО "Город Калининград" | г. Калининград | ул.Ярославская | ТП-275 10000/230 В 100 кВА 10000/400 В 250 кВА | 139.5 | -51.5 | 5 | -56.5
ГО "Город Калининград" | г. Калининград | ул.Тельмана | ТП-276 10000/230В 100кВА | 69.75 | 16.75 | 0 | 16.75
ГО "Город Калининград" | г. Калининград | ул.Александра Невского | ТП-278 10000/400В 400кВА | 279 | -77 | 74 | -151
ГО "Город Калининград" | г. Калининград | ул.Пионерская | ТП-279 10000/400В 160кВА | 111.6 | 10.8 | 0 | 10.8
ГО "Город Калининград" | г. Калининград | ул.Молодой Гвардии | ТП-281 10000/400 В 630 кВА 10000/400 В 630 кВА | 878.85 | 135.45 | 46.1 | 89.35
ГО "Город Калининград" | г. Калининград | ул.Стрелецкая | ТП-282 10000/400 В 315 кВА 10000/400 В 315 кВА | 439.425 | 168.525 | 0 | 168.525
ГО "Город Калининград" | г. Калининград | ул.Вагнера | ТП-283 10000/400 В 250 кВА 10000/400 В 400 кВА | 348.75 | -183.25 | 15 | -198.25
ГО "Город Калининград" | г. Калининград | ул.Александра Невского | ТП-284 10000/230 В 250 кВА 10000/400 В 630 кВА | 348.75 | -75.95 | 57 | -132.95
ГО "Город Калининград" | г. Калининград | ул.Рокосовского | ТП-285 10000/400 В 250 кВА 10000/400 В 400 кВА | 348.75 | -74.25 | 0 | -74.25
ГО "Город Калининград" | г. Калининград | ул.Университетская | ТП-286 10000/400 В 250 кВА 10000/400 В 400 кВА | 348.75 | -5.25 | 110 | -115.25
ГО "Город Калининград" | г. Калининград | ул.Клиническая | ТП-287 10000/400 В 160 кВА 10000/400 В 250 кВА | 223.2 | 197.6 | 560.7 | -363.1
ГО "Город Калининград" | г. Калининград | ул.Фрунзе | ТП-288 10000/400 В 400 кВА 10000/400 В 400 кВА | 558 | 102 | 0 | 102
ГО "Город Калининград" | г. Калининград | ул.Клиническая | ТП-293 10000/400 В 400 кВА 10000/400 В 400 кВА | 558 | 106 | 12 | 94
ГО "Город Калининград" | г. Калининград | ул.Горького | ТП-294 10000/400 В 630 кВА 10000/400 В 630 кВА | 878.85 | 362.25 | 0 | 362.25
ГО "Город Калининград" | г. Калининград | ул.Александра Невского | ТП-295 10000/400 В 250 кВА 10000/400 В 250 кВА | 348.75 | 71.25 | 0 | 71.25
ГО "Город Калининград" | г. Калининград | ул.Барнаульская | ТП-296 10000/400 В 250 кВА 10000/400 В 250 кВА | 348.75 | 241.25 | 0 | 241.25
ГО "Город Калининград" | г. Калининград | ул.Еловая Аллея | ТП-297 10000/400 В 400 кВА 10000/400 В 400 кВА | 558 | 174 | 337 | -163
ГО "Город Калининград" | г. Калининград | ул.Артиллерийская | ТП-298 10000/400 В 100 кВА 10000/400 В 400 кВА | 139.5 | -288.5 | 0 | -288.5
ГО "Город Калининград" | г. Калининград | ул.Артиллерийская | ТП-299 10000/400 В 400 кВА 10000/400 В 400 кВА | 558 | -198 | 5 | -203
ГО "Город Калининград" | г. Калининград | ул.Воздушная | ТП-30 6000/230 В 75 кВА 6000/400 В 400 кВА | 104.625 | -283.125 | 88.42 | -371.545
ГО "Город Калининград" | г. Калининград | ул.Парусная | ТП-300 10000/400В 315кВА | 219.7125 | -29.1375 | 0 | -29.1375
ГО "Город Калининград" | г. Калининград | ул.Полоцкая | ТП-301 10000/400 В 630 кВА 10000/400 В 630 кВА | 878.85 | 286.65 | 70 | 216.65
ГО "Город Калининград" | г. Калининград | ул.Ольштынская | ТП-302 10000/400 В 400 кВА 10000/400 В 400 кВА | 558 | 558 | 0 | 558
ГО "Город Калининград" | г. Калининград | ул.Багратиона | ТП-303 10000/400 В 400 кВА 10000/400 В 400 кВА | 558 | 82 | 0 | 82
ГО "Город Калининград" | г. Калининград | ул.Новый Вал | ТП-304 10000/400 В 250 кВА 10000/400 В 400 кВА | 348.75 | 348.75 | 20 | 328.75
ГО "Город Калининград" | г. Калининград | Проспект Калинина | ТП-305 10000/400 В 160 кВА 10000/230 В 250 кВА | 223.2 | -29.3 | 25 | -54.3
ГО "Город Калининград" | г. Калининград | ул.Полоцкая | ТП-306 10000/400 В 400 кВА 10000/400 В 400 кВА | 558 | 146 | 3 | 143
ГО "Город Калининград" | г. Калининград | ул.Аллея Смелых | ТП-307 10000/230В 115кВА | 80.2125 | 18.1125 | 9 | 9.1125
ГО "Город Калининград" | г. Калининград | ул.Октябрьская | ТП-308 10000/400В 400кВА | 279 | -1 | 329 | -330
ГО "Город Калининград" | г. Калининград | ул.Белинского | ТП-31 6000/400В 400кВА | 279 | -5 | 21.5 | -26.5
ГО "Город Калининград" | г. Калининград | ул.Дзержинского | ТП-311 10000/400 В 250 кВА 10000/400 В 250 кВА | 348.75 | 243.75 | 0 | 243.75
ГО "Город Калининград" | г. Калининград | Проспект Калинина | ТП-312 10000/230 В 250 кВА 10000/400 В 250 кВА | 348.75 | 118.75 | 0 | 118.75
ГО "Город Калининград" | г. Калининград | ул.Дзержинского | ТП-314 10000/400 В 400 кВА 10000/400 В 400 кВА | 558 | 118 | 0 | 118
ГО "Город Калининград" | г. Калининград | ул.Новинская | ТП-315 10000/400 В 400 кВА 10000/400 В 400 кВА | 558 | -110 | 84.2 | -194.2
ГО "Город Калининград" | г. Калининград | Проспект Ленинский | ТП-316 10000/400В 400кВА | 279 | 71 | 12 | 59
ГО "Город Калининград" | г. Калининград | Проспект Калинина | ТП-318 10000/230 В 100 кВА 10000/400 В 400 кВА | 139.5 | -186.5 | 0 | -186.5
ГО "Город Калининград" | г. Калининград | ул.Ольштынская | ТП-320 10000/400 В 250 кВА 10000/400 В 250 кВА | 348.75 | 348.75 | 0 | 348.75
ГО "Город Калининград" | г. Калининград | ул.Запорожская | ТП-322 10000/400 В 0 кВА 10000/400 В 400 кВА | 279 | 155 | 70 | 85
ГО "Город Калининград" | г. Калининград | ул.Дзержинского | ТП-323 10000/230В 160кВА | 111.6 | 4.4 | 0.54 | 3.86
ГО "Город Калининград" | г. Калининград | ул.Дюнная | ТП-326 10000/400 В 250 кВА 10000/400 В 400 кВА | 348.75 | 348.75 | 37.06 | 311.69
ГО "Город Калининград" | г. Калининград | ул.Аллея Смелых | ТП-327 10000/400В 250кВА | 174.375 | -3.125 | 0 | -3.125
ГО "Город Калининград" | г. Калининград | ул.Зои Космодемьянской | ТП-333 10000/230 В 100 кВА 10000/400 В 400 кВА | 139.5 | -164.5 | 121 | -285.5
ГО "Город Калининград" | г. Калининград | ул.Емельянова | ТП-335 10000/400 В 250 кВА 10000/400 В 400 кВА | 348.75 | -152.75 | 0 | -152.75
ГО "Город Калининград" | г. Калининград | ул.Карбышева | ТП-336 10000/400 В 250 кВА 10000/400 В 250 кВА | 348.75 | 348.75 | 0 | 348.75
ГО "Город Калининград" | г. Калининград | ул.Емельянова | ТП-338 10000/400 В 250 кВА 10000/400 В 250 кВА | 348.75 | -71.25 | 30 | -101.25
ГО "Город Калининград" | г. Калининград | ул.Клавы Назаровой | ТП-341 10000/400 В 250 кВА 10000/400 В 250 кВА | 348.75 | 96.25 | 0.03 | 96.22
ГО "Город Калининград" | г. Калининград | ул.Козенкова | ТП-343 10000/230 В 250 кВА 10000/400 В 400 кВА | 348.75 | -87.75 | 1.56 | -89.31
ГО "Город Калининград" | г. Калининград | ул.Красноармейская | ТП-347 10000/400 В 400 кВА 10000/400 В 400 кВА | 558 | 234 | 0 | 234
ГО "Город Калининград" | г. Калининград | ул.Аллея Смелых | ТП-350 10000/230 В 320 кВА 10000/400 В 400 кВА | 446.4 | -68 | 0 | -68
ГО "Город Калининград" | г. Калининград | ул.Емельянова | ТП-351 10000/400 В 400 кВА 10000/400 В 400 кВА | 558 | 106 | 321.5 | -215.5
ГО "Город Калининград" | г. Калининград | ул.Емельянова | ТП-352 10000/400 В 250 кВА 10000/400 В 400 кВА | 348.75 | 25.75 | 145 | -119.25
ГО "Город Калининград" | г. Калининград | ул.Октябрьская | ТП-353 10000/400В 250кВА | 174.375 | 101.875 | 1 | 100.875
ГО "Город Калининград" | г. Калининград | ул.Аллея Смелых | ТП-354 10000/400 В 250 кВА 10000/400 В 250 кВА | 348.75 | 133.75 | 55.35 | 78.4
ГО "Город Калининград" | г. Калининград | ул.Аллея Смелых | ТП-358 10000/400 В 400 кВА 10000/400 В 400 кВА | 558 | 70 | 27 | 43
ГО "Город Калининград" | г. Калининград | ул.Клавы Назаровой | ТП-359 10000/230 В 100 кВА 10000/400 В 250 кВА 10000/400 В 250 кВА | 418.5 | -45 | 26.79 | -71.79
ГО "Город Калининград" | г. Калининград | ул.Черниговская | ТП-361 10000/400 В 400 кВА 10000/400 В 400 кВА | 558 | 74 | 0.06 | 73.94
ГО "Город Калининград" | г. Калининград | ул.Багратиона | ТП-365 10000/400 В 250 кВА 10000/400 В 250 кВА | 348.75 | -53.75 | 25 | -78.75
ГО "Город Калининград" | г. Калининград | ул.Емельянова | ТП-366 10000/400В 400кВА | 279 | -13 | 60 | -73
ГО "Город Калининград" | г. Калининград | ул.Багратиона | ТП-367 10000/400 В 250 кВА 10000/400 В 400 кВА | 348.75 | -121.75 | 9 | -130.75
ГО "Город Калининград" | г. Калининград | ул.Багратиона | ТП-369 10000/400 В 250 кВА 10000/400 В 315 кВА | 348.75 | -159.2 | 12.5 | -171.7
ГО "Город Калининград" | г. Калининград | ул.Дмитрия Донского | ТП-37 6000/400 В 250 кВА 6000/400 В 400 кВА | 348.75 | 33.25 | 1.5 | 31.75
ГО "Город Калининград" | г. Калининград | ул.Аллея Смелых | ТП-376 10000/400В 400кВА | 279 | 95 | 68 | 27
ГО "Город Калининград" | г. Калининград | ул.Дзержинского | ТП-377 10000/400 В 400 кВА 10000/400 В 400 кВА | 558 | 26 | 83.15 | -57.15
ГО "Город Калининград" | г. Калининград | Проспект Ленинский | ТП-378 10000/400 В 400 кВА 10000/400 В 400 кВА | 558 | 558 | 22.6 | 535.4
ГО "Город Калининград" | г. Калининград | ул.Омская | ТП-379 10000/400 В 400 кВА 10000/400 В 400 кВА | 558 | 14 | 11.5 | 2.5
ГО "Город Калининград" | г. Калининград | Проспект Ленинский | ТП-380 10000/400 В 400 кВА 10000/400 В 400 кВА | 558 | 70 | 30.7 | 39.3
ГО "Город Калининград" | г. Калининград | ул.Емельянова | ТП-381 10000/400 В 400 кВА 10000/400 В 400 кВА | 558 | -74 | 26 | -100
ГО "Город Калининград" | г. Калининград | ул.Емельянова | ТП-382 10000/400 В 400 кВА 10000/400 В 400 кВА | 558 | 18 | 0 | 18
ГО "Город Калининград" | г. Калининград | ул.Полоцкая | ТП-383 10000/400 В 630 кВА 10000/400 В 630 кВА | 878.85 | 286.65 | 0 | 286.65
ГО "Город Калининград" | г. Калининград | Проспект Ленинский | ТП-385 10000/400 В 400 кВА 10000/400 В 400 кВА | 558 | 130 | 0 | 130
ГО "Город Калининград" | г. Калининград | Проспект Ленинский | ТП-386 10000/400 В 400 кВА 10000/400 В 400 кВА | 558 | -82 | 32.5 | -114.5
ГО "Город Калининград" | г. Калининград | ул.Богдана Хмельницкого | ТП-388 10000/400 В 400 кВА 10000/400 В 400 кВА | 558 | 154 | 1.5 | 152.5
ГО "Город Калининград" | г. Калининград | Проспект Ленинский | ТП-389 10000/400 В 400 кВА 10000/400 В 400 кВА | 558 | 246 | 0 | 246
ГО "Город Калининград" | г. Калининград | ул.Емельянова | ТП-390 10000/400 В 400 кВА 10000/400 В 400 кВА | 558 | 242 | 42.5 | 199.5
ГО "Город Калининград" | г. Калининград | ул.Багратиона | ТП-391 10000/400 В 250 кВА 10000/400 В 250 кВА | 348.75 | -66.25 | 0 | -66.25
ГО "Город Калининград" | г. Калининград | ул.Дзержинского | ТП-393 10000/400В 400кВА | 279 | 79 | 0 | 79
ГО "Город Калининград" | г. Калининград | ул.Серпуховская | ТП-394 10000/400 В 400 кВА 10000/400 В 400 кВА | 558 | -118 | 12 | -130
ГО "Город Калининград" | г. Калининград | ул.Богдана Хмельницкого | ТП-395 10000/400 В 250 кВА 10000/400 В 400 кВА | 348.75 | -5.25 | 0 | -5.25
ГО "Город Калининград" | г. Калининград | Проспект Ленинский | ТП-396 10000/400 В 160 кВА 10000/400 В 250 кВА | 223.2 | 223.2 | 10.05 | 213.15
ГО "Город Калининград" | г. Калининград | ул.Пристанская | ТП-397 10000/400 В 400 кВА 10000/400 В 400 кВА | 558 | 182 | 75.4 | 106.6
ГО "Город Калининград" | г. Калининград | пер.Малый | ТП-399 10000/400 В 400 кВА 10000/400 В 400 кВА | 558 | 158 | 0 | 158
ГО "Город Калининград" | г. Калининград | ул.Нахимова | ТП-40 6000/230 В 180 кВА 6000/400 В 400 кВА | 251.1 | -124.3 | 45 | -169.3
ГО "Город Калининград" | г. Калининград | ул.Портовая | ТП-401 10000/400 В 400 кВА 10000/400 В 400 кВА | 558 | 386 | 150 | 236
ГО "Город Калининград" | г. Калининград | пер.Трамвайный | ТП-403 10000/230 В 63 кВА 10000/400 В 400 кВА | 87.885 | -167.805 | 0 | -167.805
ГО "Город Калининград" | г. Калининград | ул.Тихорецкая | ТП-406 10000/400 В 400 кВА 10000/400 В 400 кВА | 558 | 342 | 0 | 342
ГО "Город Калининград" | г. Калининград | ул.Камская | ТП-408 6000/400 В 400 кВА 6000/400 В 400 кВА 6000/400 В 630 кВА 6000/400 В 630 кВА | 1436.85 | 1208.85 | 122 | 1086.85
ГО "Город Калининград" | г. Калининград | ул.Камская | ТП-409 6000/400 В 400 кВА 6000/400 В 400 кВА | 558 | -226 | 15 | -241
ГО "Город Калининград" | г. Калининград | ул.Тихоненко | ТП-41 6000/400 В 400 кВА 6000/400 В 630 кВА | 558 | 57.2 | 74 | -16.8
ГО "Город Калининград" | г. Калининград | пер.Трамвайный | ТП-410 10000/400 В 250 кВА 10000/400 В 400 кВА | 348.75 | 152.75 | 0 | 152.75
ГО "Город Калининград" | г. Калининград | ул.Судостроительная | ТП-411 10000/230 В 250 кВА 10000/400 В 250 кВА | 348.75 | 86.25 | 56.9 | 29.35
ГО "Город Калининград" | г. Калининград | ул.Батальная | ТП-412 10000/400 В 400 кВА 10000/400 В 400 кВА | 558 | 558 | 5.24 | 552.76
ГО "Город Калининград" | г. Калининград | ул.Киевская | ТП-413 6000/230 В 180 кВА 6000/400 В 400 кВА | 251.1 | -209.1 | 102 | -311.1
ГО "Город Калининград" | г. Калининград | ул.Киевская | ТП-414 10000/400 В 100 кВА 10000/230 В 250 кВА | 139.5 | -87 | 0 | -87
ГО "Город Калининград" | г. Калининград | ул.Киевская | ТП-415 6000/230 В 180 кВА 6000/400 В 400 кВА 6000/400 В 400 кВА | 683.55 | 100.75 | 0 | 100.75
ГО "Город Калининград" | г. Калининград | пер.Восточный | ТП-416 10000/400 В 250 кВА 10000/400 В 400 кВА | 348.75 | -80.25 | 0 | -80.25
ГО "Город Калининград" | г. Калининград | ул.Маршала Новикова | ТП-417 10000/230 В 100 кВА 10000/400 В 100 кВА | 139.5 | 23.5 | 11 | 12.5
ГО "Город Калининград" | г. Калининград | ул.Суворова | ТП-418 10000/400 В 400 кВА 10000/400 В 630 кВА | 558 | -215.2 | 48.24 | -263.44
ГО "Город Калининград" | г. Калининград | ул.Суворова | ТП-419 10000/400В 250кВА | 174.375 | -3.125 | 0 | -3.125
ГО "Город Калининград" | г. Калининград | Проспект Победы | ТП-42 6000/230В 180кВА | 125.55 | -18.45 | 30 | -48.45
ГО "Город Калининград" | г. Калининград | ул.Инженерная | ТП-421 10000/400 В 400 кВА 10000/400 В 400 кВА 10000/400 В 400 кВА | 837 | 509 | 34.5 | 474.5
ГО "Город Калининград" | г. Калининград | ул.Печатная | ТП-422 10000/230 В 160 кВА 10000/400 В 250 кВА 10000/400 В 400 кВА | 564.975 | 285.475 | 0.5 | 284.975
ГО "Город Калининград" | г. Калининград | ул.Киевская | ТП-423 10000/400 В 630 кВА 10000/400 В 630 кВА | 878.85 | 576.45 | 0 | 576.45
ГО "Город Калининград" | г. Калининград | ул.Нансена | ТП-425 10000/400 В 400 кВА 10000/400 В 400 кВА | 558 | 46 | 0 | 46
ГО "Город Калининград" | г. Калининград | ул.Чаадаева | ТП-426 10000/400 В 400 кВА 10000/400 В 400 кВА | 558 | 6 | 0 | 6
ГО "Город Калининград" | г. Калининград | ул.Павлика Морозова | ТП-427 10000/400В 160кВА | 111.6 | 52.4 | 0 | 52.4
ГО "Город Калининград" | г. Калининград | пос.Суворова | ТП-429 6000/400 В 400 кВА 6000/400 В 400 кВА | 558 | -150 | 61 | -211
ГО "Город Калининград" | г. Калининград | ул.Каштановая Аллея | ТП-43 6000/230 В 180 кВА 6000/400 В 400 кВА | 251.1 | -69.7 | 12.9 | -82.6
ГО "Город Калининград" | г. Калининград | ул.Летняя | ТП-430 6000/400 В 400 кВА 6000/400 В 400 кВА | 558 | 78 | 0 | 78
ГО "Город Калининград" | г. Калининград | ул.Книжная | ТП-432 6000/230 В 180 кВА 6000/400 В 400 кВА | 251.1 | -80.7 | 0.6 | -81.3
ГО "Город Калининград" | г. Калининград | ул.Камская | ТП-435 6000/400 В 250 кВА 6000/230 В 315 кВА | 348.75 | 63.75 | 27.9 | 35.85
ГО "Город Калининград" | г. Калининград | ул.Нансена | ТП-436 10000/230В 180кВА | 125.55 | -74.25 | 0 | -74.25
ГО "Город Калининград" | г. Калининград | ул.Дарвина | ТП-438 10000/230 В 250 кВА 10000/400 В 400 кВА | 348.75 | -45.25 | 0 | -45.25
ГО "Город Калининград" | г. Калининград | ул.Машиностроительная | ТП-439 10000/400 В 250 кВА 10000/400 В 250 кВА | 348.75 | 136.25 | 0 | 136.25
ГО "Город Калининград" | г. Калининград | ул.Марата | ТП-44 6000/400В 75кВА | 52.3125 | -7.6875 | 0 | -7.6875
ГО "Город Калининград" | г. Калининград | ул.Павлика Морозова | ТП-441 10000/400 В 250 кВА 6000/400 В 400 кВА | 348.75 | -126.25 | 9 | -135.25
ГО "Город Калининград" | г. Калининград | ул.Павлика Морозова | ТП-442 6000/230В 200кВА | 139.5 | -68.5 | 0 | -68.5
ГО "Город Калининград" | г. Калининград | ул.Великолукская | ТП-444 10000/400 В 250 кВА 10000/400 В 400 кВА | 348.75 | -49.75 | 14.7 | -64.45
ГО "Город Калининград" | г. Калининград | ул.Коммунистическая | ТП-445 10000/400В 250кВА | 174.375 | 16.875 | 4 | 12.875
ГО "Город Калининград" | г. Калининград | ул.Керченская | ТП-447 6000/400В 250кВА | 174.375 | -40.625 | 0 | -40.625
ГО "Город Калининград" | г. Калининград | ул.Суворова | ТП-449 10000/400 В 200 кВА 10000/400 В 250 кВА | 279 | 154 | 0 | 154
ГО "Город Калининград" | г. Калининград | ул.Альпийская | ТП-450 10000/230 В 250 кВА 10000/400 В 400 кВА 10000/400 В 400 кВА | 732.375 | 534.875 | 1.5 | 533.375
ГО "Город Калининград" | г. Калининград | ул.Машиностроительная | ТП-453 10000/400 В 400 кВА 10000/400 В 400 кВА | 558 | 50 | 15 | 35
ГО "Город Калининград" | г. Калининград | ул.Щедина | ТП-454 10000/400 В 400 кВА 10000/400 В 400 кВА | 558 | -34 | 0 | -34
ГО "Город Калининград" | г. Калининград | ул.Машиностроительная | ТП-455 10000/400 В 400 кВА 10000/400 В 400 кВА | 558 | 198 | 2.5 | 195.5
ГО "Город Калининград" | г. Калининград | ул.Нансена | ТП-457 10000/230 В 100 кВА 10000/400 В 160 кВА | 139.5 | 35.1 | 116.5 | -81.4
ГО "Город Калининград" | г. Калининград | Площадь Октябрьская | ТП-458 6000/400 В 160 кВА 6000/230 В 200 кВА | 223.2 | -50 | 0 | -50
ГО "Город Калининград" | г. Калининград | ул.Кутузова | ТП-46 6000/230 В 160 кВА 6000/400 В 250 кВА | 223.2 | 82.1 | 24.5 | 57.6
ГО "Город Калининград" | г. Калининград | ул.Коммунистическая | ТП-461 6000/400В 400кВА | 279 | -17 | 70 | -87
ГО "Город Калининград" | г. Калининград | ул.Летняя | ТП-465 10000/400 В 400 кВА 10000/400 В 400 кВА | 558 | 310 |  | 310
ГО "Город Калининград" | г. Калининград | ул.Судостроительная | ТП-467 10000/230 В 100 кВА 10000/400 В 250 кВА | 139.5 | -185.5 | 173 | -358.5
ГО "Город Калининград" | г. Калининград | ул.Летняя | ТП-468 10000/400 В 400 кВА 10000/400 В 400 кВА | 558 | 218 | 0 | 218
ГО "Город Калининград" | г. Калининград | ул.Товарная | ТП-470 10000/400 В 400 кВА 10000/400 В 630 кВА 10000/400 В 630 кВА | 1157.85 | 485.25 | 0 | 485.25
ГО "Город Калининград" | г. Калининград | ул.Коммунистическая | ТП-475 10000/400 В 400 кВА 10000/400 В 400 кВА | 558 | 158 | 1.5 | 156.5
ГО "Город Калининград" | г. Калининград | ул.Коммунистическая | ТП-476 10000/400 В 250 кВА 10000/400 В 400 кВА | 348.75 | -94.25 | 3.5 | -97.75
ГО "Город Калининград" | г. Калининград | ул.Машиностроительная | ТП-477 10000/400 В 400 кВА 10000/400 В 400 кВА | 558 | 122 | 126 | -4
ГО "Город Калининград" | г. Калининград | ул.Минская | ТП-478 10000/400 В 630 кВА 10000/400 В 630 кВА | 878.85 | 217.35 | 9 | 208.35
ГО "Город Калининград" | г. Калининград | ул.Киевская | ТП-479 6000/400 В 160 кВА 6000/400 В 180 кВА | 223.2 | 52.8 | 0 | 52.8
ГО "Город Калининград" | г. Калининград | ул.Красная | ТП-48 6000/400 В 160 кВА 6000/230 В 315 кВА | 223.2 | -129.4 | 12 | -141.4
ГО "Город Калининград" | г. Калининград | ул.Пролетарская | ТП-480 10000/400 В 250 кВА 10000/400 В 250 кВА | 348.75 | -33.75 | 10 | -43.75
ГО "Город Калининград" | г. Калининград | ул.Садовая | ТП-482 6000/400 В 400 кВА 6000/400 В 400 кВА | 558 | 66 | 25 | 41
ГО "Город Калининград" | г. Калининград | ул.Соммера | ТП-483 10000/400В 250кВА | 174.375 | -68.125 | 0 | -68.125
ГО "Город Калининград" | г. Калининград | ул.Летняя | ТП-486 10000/400 В 400 кВА 10000/400 В 400 кВА | 558 | 366 |  | 366
ГО "Город Калининград" | г. Калининград | ул.Летняя | ТП-487 10000/400 В 400 кВА 10000/400 В 400 кВА | 558 | 378 |  | 378
ГО "Город Калининград" | г. Калининград | ул.Тобольская | ТП-488 10000/400В 400кВА | 279 | -113 | 0.06 | -113.06
ГО "Город Калининград" | г. Калининград | Проспект Ленинский | ТП-489 10000/400 В 250 кВА 10000/400 В 400 кВА | 348.75 | -44.75 | 0 | -44.75
ГО "Город Калининград" | г. Калининград | ул.Коммунальная | ТП-49 6000/230В 320кВА | 223.2 | -4 | 18 | -22
ГО "Город Калининград" | г. Калининград | ул.Театральная | ТП-491 10000/400В 400кВА | 279 | -17 | 0 | -17
ГО "Город Калининград" | г. Калининград | ул.Батальная | ТП-492 10000/400 В 400 кВА 10000/400 В 400 кВА | 558 | 126 | 5 | 121
ГО "Город Калининград" | г. Калининград | ул.Иванихиной | ТП-493 10000/400 В 400 кВА 10000/400 В 400 кВА | 558 | -14 | 9 | -23
ГО "Город Калининград" | г. Калининград | Проспект Гвардейский | ТП-494 10000/400 В 400 кВА 10000/400 В 400 кВА | 558 | 102 | 165 | -63
ГО "Город Калининград" | г. Калининград | ул.Черняховского | ТП-497 10000/400В 250кВА | 174.375 | 1.875 | 0 | 1.875
ГО "Город Калининград" | г. Калининград | ул.Минская | ТП-498 10000/400 В 400 кВА 10000/400 В 400 кВА | 558 | 126 | 30.5 | 95.5
ГО "Город Калининград" | г. Калининград | ул.Батальная | ТП-499 10000/400 В 400 кВА 10000/400 В 400 кВА | 558 | 558 | 21.4 | 536.6
ГО "Город Калининград" | г. Калининград | пер.Спортивный1 | ТП-501 10000/400 В 160 кВА 10000/400 В 160 кВА | 223.2 | 223.2 | 0 | 223.2
ГО "Город Калининград" | г. Калининград | ул.Леонова | ТП-502 10000/400 В 250 кВА 10000/400 В 250 кВА | 348.75 | 106.25 | 0 | 106.25
ГО "Город Калининград" | г. Калининград | пер.Щорса | ТП-503 10000/400 В 250 кВА 10000/400 В 400 кВА | 348.75 | -51.25 | 0 | -51.25
ГО "Город Калининград" | г. Калининград | ул.Комсомольская | ТП-504 10000/400В 100кВА | 69.75 | -6.25 | 0 | -6.25
ГО "Город Калининград" | г. Калининград | ул.Яналова | ТП-505 10000/400 В 400 кВА 10000/400 В 400 кВА | 558 | 218 | 20 | 198
ГО "Город Калининград" | г. Калининград | ул.Дмитрия Донского | ТП-507 6000/400 В 315 кВА 6000/400 В 315 кВА | 439.425 | 212.625 | 15 | 197.625
ГО "Город Калининград" | г. Калининград | ул.Каштановая Аллея | ТП-51 6000/230 В 100 кВА 6000/400 В 400 кВА | 139.5 | -74.5 | 0 | -74.5
ГО "Город Калининград" | г. Калининград | Проспект Советский | ТП-510 10000/400 В 400 кВА 10000/400 В 630 кВА | 558 | 59.7 | 146 | -86.3
ГО "Город Калининград" | г. Калининград | ул.Чекистов | ТП-511 10000/400 В 400 кВА 10000/400 В 400 кВА | 558 | -42 | 0 | -42
ГО "Город Калининград" | г. Калининград | ул.Спортивная | ТП-513 10000/400В 400кВА | 279 | 107 | 0 | 107
ГО "Город Калининград" | г. Калининград | ул.Чайковского | ТП-516 6000/400 В 400 кВА 10000/400 В 400 кВА | 558 | 274 | 31 | 243
ГО "Город Калининград" | г. Калининград | ул.Леонова | ТП-517 6000/400 В 250 кВА 10000/400 В 400 кВА | 348.75 | -131.25 | 0.7 | -131.95
ГО "Город Калининград" | г. Калининград | ул.Репина | ТП-518 6000/230 В 200 кВА 6000/400 В 630 кВА | 279 | -121.4 | 0 | -121.4
ГО "Город Калининград" | г. Калининград | ул.Красная | ТП-519 10000/230В 250кВА | 174.375 | 14.375 | 0 | 14.375
ГО "Город Калининград" | г. Калининград | ул.Кутузова | ТП-52 6000/400 В 400 кВА 6000/400 В 400 кВА | 558 | 198 | 0 | 198
ГО "Город Калининград" | г. Калининград | ул.Осипенко | ТП-520 10000/400 В 400 кВА 10000/400 В 400 кВА | 558 | 46 | 17.02 | 28.98
ГО "Город Калининград" | г. Калининград | пер.Советский | ТП-528 6000/400 В 250 кВА 6000/400 В 400 кВА | 348.75 | 80.75 | 0 | 80.75
ГО "Город Калининград" | г. Калининград | ул.Менделеева | ТП-529 6000/400 В 400 кВА 6000/400 В 400 кВА | 558 | -14 | 137 | -151
ГО "Город Калининград" | г. Калининград | ул.Коммунальная | ТП-53 10000/230 В 300 кВА 10000/400 В 400 кВА | 418.5 | -100.5 | 94.8 | -195.3
ГО "Город Калининград" | г. Калининград | ул.Яналова | ТП-533 6000/400 В 630 кВА 10000/400 В 630 кВА | 878.85 | -337.05 | 0 | -337.05
ГО "Город Калининград" | г. Калининград | ул.Нарвская | ТП-534 10000/400 В 250 кВА 10000/400 В 400 кВА | 348.75 | 3.75 | 10 | -6.25
ГО "Город Калининград" | г. Калининград | ул.Туркменская | ТП-535 10000/400 В 400 кВА 10000/400 В 400 кВА | 558 | 234 | 101.8 | 132.2
ГО "Город Калининград" | г. Калининград | ул.Маяковского | ТП-537 10000/400 В 250 кВА 10000/230 В 250 кВА | 348.75 | 26.25 | 50 | -23.75
ГО "Город Калининград" | г. Калининград | ул.Коммунальная | ТП-54 10000/230 В 250 кВА 10000/400 В 400 кВА | 348.75 | 36.75 | 37.5 | -0.75
ГО "Город Калининград" | г. Калининград | ул.Уральская | ТП-542 6000/400 В 400 кВА 6000/400 В 400 кВА | 558 | 126 | 8 | 118
ГО "Город Калининград" | г. Калининград | Проспект Советский | ТП-543 6000/400 В 250 кВА 6000/400 В 400 кВА | 348.75 | 33.25 | 0 | 33.25
ГО "Город Калининград" | г. Калининград | Проспект Советский | ТП-545 10000/400 В 400 кВА 10000/400 В 400 кВА | 558 | 558 | 0 | 558
ГО "Город Калининград" | г. Калининград | ул.Гайдара | ТП-546 10000/400 В 400 кВА 10000/400 В 400 кВА | 558 | 150 | 1.5 | 148.5
ГО "Город Калининград" | г. Калининград | Проспект Советский | ТП-548 10000/400 В 630 кВА 10000/400 В 630 кВА | 878.85 | 878.85 | 0 | 878.85
ГО "Город Калининград" | г. Калининград | Проспект Советский | ТП-549 10000/400 В 400 кВА 10000/400 В 400 кВА | 558 | 414 | 40 | 374
ГО "Город Калининград" | г. Калининград | ул.Кропоткина | ТП-55 10000/400В 160кВА | 111.6 | 18.8 | 0 | 18.8
ГО "Город Калининград" | г. Калининград | пер.Желябова | ТП-550 10000/400 В 400 кВА 10000/400 В 400 кВА | 558 | 558 | 0 | 558
ГО "Город Калининград" | г. Калининград | ул.Борзова | ТП-551 10000/400 В 400 кВА 10000/400 В 400 кВА | 558 | -66 | 0 | -66
ГО "Город Калининград" | г. Калининград | ул.Борзова | ТП-553 10000/400 В 250 кВА 10000/400 В 400 кВА | 348.75 | -37.75 | 99.57 | -137.32
ГО "Город Калининград" | г. Калининград | ул.Ломоносова | ТП-554 10000/400 В 630 кВА 10000/400 В 630 кВА | 878.85 | 122.85 | 178 | -55.15
ГО "Город Калининград" | г. Калининград | ул.Спортивная | ТП-555 10000/400 В 160 кВА 10000/230 В 160 кВА | 223.2 | 10.4 | 30 | -19.6
ГО "Город Калининград" | г. Калининград | Проспект Советский | ТП-558 10000/400 В 400 кВА 10000/400 В 400 кВА | 558 | -154 | 109.9 | -263.9
ГО "Город Калининград" | г. Калининград | ул.Леонова | ТП-559 10000/400 В 400 кВА 10000/400 В 400 кВА | 558 | 110 | 0 | 110
ГО "Город Калининград" | г. Калининград | ул.Зоологическая | ТП-56 6000/400 В 250 кВА 6000/400 В 250 кВА | 348.75 | 33.75 | 0 | 33.75
ГО "Город Калининград" | г. Калининград | ул.Зоологическая | ТП-560 6000/230 В 180 кВА 6000/400 В 630 кВА | 251.1 | -137.7 | 30 | -167.7
ГО "Город Калининград" | г. Калининград | Проспект Мира | ТП-561 6000/400 В 180 кВА 6000/400 В 250 кВА | 251.1 | 150.3 | 0 | 150.3
ГО "Город Калининград" | г. Калининград | ул.Репина | ТП-562 6000/400В 630кВА | 439.425 | 149.625 | 0 | 149.625
ГО "Город Калининград" | г. Калининград | ул.Генделя | ТП-563 6000/400 В 400 кВА 6000/400 В 400 кВА | 558 | 54 | 0 | 54
ГО "Город Калининград" | г. Калининград | ул.Грекова | ТП-564 6000/400 В 320 кВА 6000/400 В 320 кВА | 446.4 | 238.4 | 0 | 238.4
ГО "Город Калининград" | г. Калининград | ул.Борзова | ТП-567 10000/400 В 400 кВА 10000/400 В 400 кВА | 558 | 242 | 50.57 | 191.43
ГО "Город Калининград" | г. Калининград | ул.Чекистов | ТП-57 10000/230 В 180 кВА 10000/400 В 250 кВА | 251.1 | 51.1 | 0 | 51.1
ГО "Город Калининград" | г. Калининград | ул.Чекистов | ТП-578 10000/230 В 160 кВА 10000/400 В 250 кВА | 223.2 | 30.3 | 0 | 30.3
ГО "Город Калининград" | г. Калининград | ул.Красная | ТП-580 10000/230 В 250 кВА 10000/400 В 250 кВА | 348.75 | 26.25 | 15 | 11.25
ГО "Город Калининград" | г. Калининград | ул.Офицерская | ТП-581 10000/230В 250кВА | 174.375 | -8.125 | 0 | -8.125
ГО "Город Калининград" | г. Калининград | ул.Разина | ТП-582 6000/230 В 250 кВА 6000/400 В 400 кВА | 348.75 | -93.25 | 3.9 | -97.15
ГО "Город Калининград" | г. Калининград | Проспект Советский | ТП-584 10000/400 В 630 кВА 10000/400 В 630 кВА | 878.85 | 878.85 | 0 | 878.85
ГО "Город Калининград" | г. Калининград | ул.Дмитрия Донского | ТП-588 6000/400 В 400 кВА 6000/400 В 400 кВА | 558 | 242 | 0 | 242
ГО "Город Калининград" | г. Калининград | ул.Комсомольская | ТП-59 10000/400 В 400 кВА 10000/400 В 400 кВА | 558 | 86 | 58.4 | 27.6
ГО "Город Калининград" | г. Калининград | ул.Ростовская | ТП-591 10000/400В 250кВА | 174.375 | 29.375 | 106 | -76.625
ГО "Город Калининград" | г. Калининград | ул.Комсомольская | ТП-60 10000/230В 100кВА | 69.75 | 7.75 | 0 | 7.75
ГО "Город Калининград" | г. Калининград | ул.Красносельская | ТП-604 6000/400 В 320 кВА 6000/400 В 400 кВА | 446.4 | 64.8 | 275 | -210.2
ГО "Город Калининград" | г. Калининград | ул.Лесопарковая | ТП-605 6000/400 В 400 кВА 6000/400 В 400 кВА | 558 | -58 | 168 | -226
ГО "Город Калининград" | г. Калининград | ул.Чапаева | ТП-607 6000/400 В 250 кВА 6000/400 В 400 кВА | 348.75 | 4.75 | 1 | 3.75
ГО "Город Калининград" | г. Калининград | ул.Энгельса | ТП-608 6000/230 В 180 кВА 6000/400 В 400 кВА | 251.1 | -88.9 | 47 | -135.9
ГО "Город Калининград" | г. Калининград | ул.Столярная | ТП-61 6000/400В 630кВА | 439.425 | -33.075 | 410 | -443.075
ГО "Город Калининград" | г. Калининград | ул.Красносельская | ТП-610 6000/400 В 400 кВА 6000/400 В 400 кВА | 558 | 194 | 10 | 184
ГО "Город Калининград" | г. Калининград | ул.Красносельская | ТП-611 6000/400 В 630 кВА 6000/400 В 630 кВА | 878.85 | 286.65 | 109.8 | 176.85
ГО "Город Калининград" | г. Калининград | ул.Менделеева | ТП-612 6000/230 В 200 кВА 6000/400 В 250 кВА | 279 | 71.5 | 56 | 15.5
ГО "Город Калининград" | г. Калининград | Проспект Победы | ТП-613 6000/400 В 400 кВА 6000/400 В 400 кВА | 558 | 558 | 0 | 558
ГО "Город Калининград" | г. Калининград | ул.Тенистая Аллея | ТП-617 6000/400 В 250 кВА 6000/400 В 250 кВА | 348.75 | 116.25 | 12 | 104.25
ГО "Город Калининград" | г. Калининград | ул.Тенистая Аллея | ТП-618 6000/400В 630кВА | 439.425 | 263.025 | 4 | 259.025
ГО "Город Калининград" | г. Калининград | ул.Сержанта Мишина | ТП-620 6000/400 В 400 кВА 6000/400 В 400 кВА | 558 | 202 | 23.78 | 178.22
ГО "Город Калининград" | г. Калининград | ул.Красносельская | ТП-621 6000/400 В 0 кВА 6000/400 В 400 кВА 6000/400 В 400 кВА | 558 | 122 | 64 | 58
ГО "Город Калининград" | г. Калининград | ул.Каштановая Аллея | ТП-623 6000/400 В 100 кВА 6000/400 В 250 кВА | 139.5 | -23.5 | 200 | -223.5
ГО "Город Калининград" | г. Калининград | Проспект Победы | ТП-627 6000/400 В 320 кВА 6000/400 В 320 кВА | 446.4 | 116.8 | 20 | 96.8
ГО "Город Калининград" | г. Калининград | ул.Красносельская | ТП-628 6000/400 В 315 кВА 6000/400 В 400 кВА | 439.425 | 29.525 | 282 | -252.475
ГО "Город Калининград" | г. Калининград | ул.Бассейная | ТП-629 6000/400 В 400 кВА 6000/400 В 400 кВА | 558 | 286 | 95 | 191
ГО "Город Калининград" | г. Калининград | Проспект Советский | ТП-63 10000/400 В 1000 кВА 10000/400 В 1000 кВА 10000/400 В 1000 кВА 10000/400 В 1000 кВА | 2790 | 1430 | 13.5 | 1416.5
ГО "Город Калининград" | г. Калининград | Проспект Победы | ТП-631 6000/400 В 250 кВА 6000/400 В 400 кВА | 348.75 | 348.75 | 0 | 348.75
ГО "Город Калининград" | г. Калининград | Проспект Победы | ТП-634 6000/400 В 250 кВА 6000/400 В 320 кВА | 348.75 | 41.25 | 65 | -23.75
ГО "Город Калининград" | г. Калининград | пос. Александра Космодемьянско | ТП-640 10000/400 В 400 кВА 10000/400 В 400 кВА | 558 | 558 | 205 | 353
ГО "Город Калининград" | г. Калининград | Балтийское.шоссе | ТП-641 10000/400 В 250 кВА 10000/400 В 400 кВА | 348.75 | 348.75 | 250.24 | 98.51
ГО "Город Калининград" | г. Калининград | пос. Александра Космодемьянско | ТП-643 10000/400 В 250 кВА 10000/400 В 250 кВА | 348.75 | 161.25 | 0 | 161.25
ГО "Город Калининград" | г. Калининград | ул.Багратиона | ТП-700 10000/400 В 400 кВА 10000/400 В 400 кВА | 558 | 286 | 15 | 271
ГО "Город Калининград" | г. Калининград | ул.Мореходная | ТП-701 10000/400 В 250 кВА 10000/400 В 250 кВА | 348.75 | 186.25 | 0 | 186.25
ГО "Город Калининград" | г. Калининград | ул.Дзержинского | ТП-703 10000/400 В 400 кВА 10000/400 В 400 кВА | 558 | 242 | 0 | 242
ГО "Город Калининград" | г. Калининград | ул.Ангарская | ТП-704 10000/400 В 250 кВА 10000/400 В 250 кВА | 348.75 | 88.75 | 0 | 88.75
ГО "Город Калининград" | г. Калининград | ул.Дзержинского | ТП-705 10000/400 В 250 кВА 10000/400 В 250 кВА | 348.75 | -188.75 | 1677 | -1865.75
ГО "Город Калининград" | г. Калининград | ул.Дзержинского | ТП-707 10000/400 В 160 кВА 10000/400 В 160 кВА | 223.2 | 208.8 | 70 | 138.8
ГО "Город Калининград" | г. Калининград | ул.Яблочная | ТП-708 10000/400 В 160 кВА 10000/400 В 250 кВА | 223.2 | -45.8 | 231 | -276.8
ГО "Город Калининград" | г. Калининград | ул.Октябрьская | ТП-710 10000/400 В 400 кВА 10000/400 В 400 кВА | 558 | 98 | 0 | 98
ГО "Город Калининград" | г. Калининград | ул.Октябрьская | ТП-711 10000/400 В 400 кВА 10000/400 В 400 кВА | 558 | 158 | 0 | 158
ГО "Город Калининград" | г. Калининград | ул.Октябрьская | ТП-712 10000/400 В 400 кВА 10000/400 В 400 кВА | 558 | 14 | 15 | -1
ГО "Город Калининград" | г. Калининград | ул.Ген. Павлова | ТП-713 10000/400 В 400 кВА 10000/400 В 400 кВА | 558 | 558 | 8 | 550
ГО "Город Калининград" | г. Калининград | ул.Ген. Павлова | ТП-714 10000/400 В 250 кВА 10000/400 В 250 кВА | 348.75 | 73.75 | 19.5 | 54.25
ГО "Город Калининград" | г. Калининград | ул.Солнечный Бульвар | ТП-716 10000/400 В 400 кВА 10000/400 В 400 кВА | 558 | 42 | 0 | 42
ГО "Город Калининград" | г. Калининград | ул.Интернациональная | ТП-717 10000/400 В 630 кВА 10000/400 В 630 кВА | 878.85 | 526.05 | 242 | 284.05
ГО "Город Калининград" | г. Калининград | ул.Интернациональная | ТП-718 10000/400 В 400 кВА 10000/400 В 400 кВА | 558 | 166 | 0 | 166
ГО "Город Калининград" | г. Калининград | ул.Яналова | ТП-72 10000/400 В 400 кВА 10000/400 В 400 кВА | 558 | 82 | 16 | 66
ГО "Город Калининград" | г. Калининград | ул.Громовой | ТП-722 10000/400 В 630 кВА 10000/400 В 630 кВА | 878.85 | 362.25 | 90 | 272.25
ГО "Город Калининград" | г. Калининград | ул.Интернациональная | ТП-724 10000/400 В 400 кВА 10000/400 В 400 кВА | 558 | 110 | 0 | 110
ГО "Город Калининград" | г. Калининград | ул.Карамзина | ТП-725 10000/400 В 400 кВА 10000/400 В 400 кВА | 558 | -142 | 11.5 | -153.5
ГО "Город Калининград" | г. Калининград | ул.Чайковского | ТП-73 6000/230 В 75 кВА 6000/230 В 75 кВА | 104.625 | 53.625 | 5.5 | 48.125
ГО "Город Калининград" | г. Калининград | ул.Судостроительная | ТП-743 10000/400 В 400 кВА 10000/400 В 400 кВА | 558 | 210 | 0 | 210
ГО "Город Калининград" | г. Калининград | ул.Разина | ТП-75 6000/230 В 200 кВА 6000/400 В 400 кВА | 279 | -53 | 8 | -61
ГО "Город Калининград" | г. Калининград | ул.Интернациональная | ТП-750 10000/400 В 400 кВА 10000/400 В 400 кВА | 558 | 134 | 32 | 102
ГО "Город Калининград" | г. Калининград | ул.Бульвар Шевцовой | ТП-751 10000/400 В 400 кВА 10000/400 В 400 кВА 10000/400 В 400 кВА | 837 | -119 | 120.24 | -239.24
ГО "Город Калининград" | г. Калининград | ул.Интернациональная | ТП-752 10000/400 В 400 кВА 10000/400 В 400 кВА | 558 | 50 | 8 | 42
ГО "Город Калининград" | г. Калининград | ул.Бульвар Шевцовой | ТП-753 10000/400 В 400 кВА 10000/400 В 400 кВА | 558 | 122 | 21 | 101
ГО "Город Калининград" | г. Калининград | ул.Кошевого | ТП-754 10000/400 В 400 кВА 10000/400 В 400 кВА | 558 | 182 | 356.2 | -174.2
ГО "Город Калининград" | г. Калининград | ул.Тихорецкая | ТП-755 10000/400 В 250 кВА 10000/400 В 250 кВА | 348.75 | 181.25 | 70 | 111.25
ГО "Город Калининград" | г. Калининград | ул.Бульвар Шевцовой | ТП-756 10000/400 В 400 кВА 10000/400 В 400 кВА | 558 | 134 | 0 | 134
ГО "Город Калининград" | г. Калининград | ул.Громовой | ТП-757 10000/400 В 400 кВА 10000/400 В 400 кВА | 558 | 294 | 40 | 254
ГО "Город Калининград" | г. Калининград | ул.Кошевого | ТП-758 10000/400 В 400 кВА 10000/400 В 400 кВА | 558 | 266 | 15 | 251
ГО "Город Калининград" | г. Калининград | ул.Бульвар Шевцовой | ТП-759 10000/400 В 400 кВА 10000/400 В 400 кВА | 558 | 222 | 0 | 222
ГО "Город Калининград" | г. Калининград | ул.Громовой | ТП-760 10000/400 В 400 кВА 10000/400 В 400 кВА | 558 | 38 | 4 | 34
ГО "Город Калининград" | г. Калининград | ул.Иванихиной | ТП-761 10000/400 В 400 кВА 10000/400 В 400 кВА | 558 | 78 | 242 | -164
ГО "Город Калининград" | г. Калининград | ул.Иванихиной | ТП-762 10000/400 В 400 кВА 10000/400 В 400 кВА | 558 | 358 | 378 | -20
ГО "Город Калининград" | г. Калининград | ул.Портовая | ТП-764 10000/400 В 160 кВА 10000/400 В 160 кВА | 223.2 | 71.2 | 0 | 71.2
ГО "Город Калининград" | г. Калининград | ул.Карамзина | ТП-765 10000/400 В 400 кВА 10000/400 В 400 кВА | 558 | 298 | 149 | 149
ГО "Город Калининград" | г. Калининград | ул.Дмитрия Донского | ТП-77 6000/230 В 160 кВА 6000/400 В 400 кВА | 223.2 | 9.6 | 0 | 9.6
ГО "Город Калининград" | г. Калининград | ул.Портовая | ТП-775 10000/400 В 250 кВА 10000/400 В 250 кВА | 348.75 | 348.75 | 137 | 211.75
ГО "Город Калининград" | г. Калининград | ул.Дмитрия Донского | ТП-78 6000/400 В 0 кВА 6000/400 В 400 кВА | 453.375 | 273.375 | 94 | 179.375
ГО "Город Калининград" | г. Калининград | ул.Леонова | ТП-79 6000/400 В 400 кВА 6000/400 В 400 кВА | 558 | -138 | 0 | -138
ГО "Город Калининград" | г. Калининград | ул.Суворова | ТП-799 10000/400 В 160 кВА 10000/400 В 250 кВА | 223.2 | 223.2 | 680 | -456.8
ГО "Город Калининград" | г. Калининград | ул.Парковая Аллея | ТП-801 10000/400 В 250 кВА 10000/230 В 250 кВА | 348.75 | -18.75 | 22 | -40.75
ГО "Город Калининград" | г. Калининград | ул.Литовский Вал | ТП-802 10000/400 В 400 кВА 10000/400 В 400 кВА | 558 | 110 | 8 | 102
ГО "Город Калининград" | г. Калининград | ул.Молодежная | ТП-804 10000/400 В 630 кВА 10000/400 В 630 кВА | 878.85 | 362.25 | 0 | 362.25
ГО "Город Калининград" | г. Калининград | ул.Лазаретная | ТП-808 10000/400 В 400 кВА 10000/400 В 400 кВА | 558 | 162 | 0 | 162
ГО "Город Калининград" | г. Калининград | ул.Лесопильная | ТП-809 10000/400 В 400 кВА 10000/400 В 400 кВА | 558 | -54 | 95 | -149
ГО "Город Калининград" | г. Калининград | Проспект Мира | ТП-81 6000/400 В 160 кВА 6000/400 В 160 кВА | 223.2 | 21.6 | 252 | -230.4
ГО "Город Калининград" | г. Калининград | Проспект Московский | ТП-810 10000/400 В 400 кВА 10000/400 В 630 кВА 10000/400 В 1000 кВА | 1415.925 | 246.625 | 301.5 | -54.875
ГО "Город Калининград" | г. Калининград | ул.Белибейская | ТП-812 10000/400 В 400 кВА 10000/400 В 400 кВА | 558 | -130 | 15 | -145
ГО "Город Калининград" | г. Калининград | ул.Дачная | ТП-813 10000/400 В 630 кВА 10000/400 В 630 кВА | 878.85 | 878.85 | 141.8 | 737.05
ГО "Город Калининград" | г. Калининград | Проспект Московский | ТП-817 10000/400 В 630 кВА 10000/400 В 630 кВА | 878.85 | 311.85 | 0 | 311.85
ГО "Город Калининград" | г. Калининград | Проспект Московский | ТП-818 10000/400 В 400 кВА 10000/400 В 630 кВА | 558 | -248.2 | 60 | -308.2
ГО "Город Калининград" | г. Калининград | ул.Нарвская | ТП-822 10000/400 В 250 кВА 10000/400 В 400 кВА | 348.75 | 348.75 | 0 | 348.75
ГО "Город Калининград" | г. Калининград | ул.Грибоедова | ТП-823 10000/400 В 250 кВА 10000/400 В 250 кВА | 348.75 | 23.75 | 38.9 | -15.15
ГО "Город Калининград" | г. Калининград | ул.Александра Невского | ТП-825 10000/400 В 75 кВА 10000/400 В 250 кВА | 104.625 | -106.125 | 0 | -106.125
ГО "Город Калининград" | г. Калининград | ул.Тургенева | ТП-826 10000/400 В 400 кВА 10000/400 В 400 кВА | 558 | 206 | 40.2 | 165.8
ГО "Город Калининград" | г. Калининград | ул.Герцена | ТП-827 10000/400 В 250 кВА 10000/400 В 250 кВА | 348.75 | 11.25 | 126.25 | -115
ГО "Город Калининград" | г. Калининград | ул.Тельмана | ТП-828 10000/400В 250кВА | 174.375 | -10.625 | 1.5 | -12.125
ГО "Город Калининград" | г. Калининград | ул.Чекистов | ТП-83 10000/400 В 400 кВА 10000/400 В 400 кВА | 558 | 62 | 0 | 62
ГО "Город Калининград" | г. Калининград | ул.Некрасова | ТП-830 10000/230 В 180 кВА 10000/400 В 400 кВА | 251.1 | -128.7 | 0 | -128.7
ГО "Город Калининград" | г. Калининград | ул.Куйбышева | ТП-832 10000/400 В 400 кВА 10000/400 В 400 кВА | 558 | 54 | 109 | -55
ГО "Город Калининград" | г. Калининград | ул.9-е апреля | ТП-834 10000/400 В 400 кВА 10000/400 В 400 кВА | 558 | 86 | 100 | -14
ГО "Город Калининград" | г. Калининград | ул.Александра Невского | ТП-835 10000/400 В 400 кВА 10000/400 В 400 кВА | 558 | 66 | 82 | -16
ГО "Город Калининград" | г. Калининград | ул.9-е апреля | ТП-836 10000/400 В 400 кВА 10000/400 В 400 кВА | 558 | 134 | 1.74 | 132.26
ГО "Город Калининград" | г. Калининград | ул.Клиническая | ТП-837 10000/400 В 250 кВА 10000/400 В 250 кВА | 348.75 | 136.25 | 30 | 106.25
ГО "Город Калининград" | г. Калининград | ул.Александра Невского | ТП-838 10000/400 В 250 кВА 10000/400 В 250 кВА | 348.75 | 153.75 | 134.5 | 19.25
ГО "Город Калининград" | г. Калининград | ул.Гагарина | ТП-839 10000/400 В 250 кВА 10000/400 В 250 кВА | 348.75 | 348.75 | 1.65 | 347.1
ГО "Город Калининград" | г. Калининград | Проспект Московский | ТП-842 10000/400 В 250 кВА 10000/400 В 315 кВА | 348.75 | 257.4 | 0 | 257.4
ГО "Город Калининград" | г. Калининград | ул.Кутаисская | ТП-845 10000/400 В 400 кВА 10000/400 В 400 кВА | 558 | 94 | 15 | 79
ГО "Город Калининград" | г. Калининград | ул.Сергеева | ТП-846 10000/400 В 250 кВА 10000/400 В 400 кВА | 348.75 | 62.75 | 0 | 62.75
ГО "Город Калининград" | г. Калининград | ул.Черняховского | ТП-847 10000/400 В 400 кВА 10000/400 В 400 кВА | 558 | -78 | 30 | -108
ГО "Город Калининград" | г. Калининград | ул.Еловая Аллея | ТП-848 10000/400 В 160 кВА 10000/400 В 160 кВА | 223.2 | 223.2 | 332.5 | -109.3
ГО "Город Калининград" | г. Калининград | ул.Театральная | ТП-85 6000/400 В 160 кВА 6000/400 В 250 кВА | 223.2 | -19.7 | 0 | -19.7
ГО "Город Калининград" | г. Калининград | Проспект Московский | ТП-851 10000/400 В 250 кВА 10000/400 В 250 кВА | 348.75 | 86.25 | 0 | 86.25
ГО "Город Калининград" | г. Калининград | ул.Достоевского | ТП-852 10000/230 В 100 кВА 10000/400 В 400 кВА | 139.5 | -160.5 | 57.5 | -218
ГО "Город Калининград" | г. Калининград | Проспект Московский | ТП-854 10000/400 В 250 кВА 10000/400 В 250 кВА | 348.75 | 91.25 | 0 | 91.25
ГО "Город Калининград" | г. Калининград | ул.Тюленина | ТП-855 10000/400 В 400 кВА 10000/400 В 400 кВА | 558 | 198 | 1.5 | 196.5
ГО "Город Калининград" | г. Калининград | ул.Тюленина | ТП-856 10000/400 В 400 кВА 10000/400 В 400 кВА 10000/400 В 400 кВА 10000/400 В 400 кВА | 1116 | 608 | 568.08 | 39.92
ГО "Город Калининград" | г. Калининград | ул.Лесопильная | ТП-857 10000/400 В 250 кВА 10000/400 В 250 кВА | 348.75 | -38.75 | 0 | -38.75
ГО "Город Калининград" | г. Калининград | ул.Адмирала Трибуца | ТП-858 10000/400 В 400 кВА 10000/400 В 400 кВА | 558 | 62 | 0 | 62
ГО "Город Калининград" | г. Калининград | ул.Зарайская | ТП-859 10000/400 В 400 кВА 10000/400 В 400 кВА | 558 | 22 | 0 | 22
ГО "Город Калининград" | г. Калининград | ул.Брамса | ТП-86 6000/400 В 250 кВА 6000/400 В 250 кВА | 348.75 | 41.25 | 0 | 41.25
ГО "Город Калининград" | г. Калининград | ул.Кольцова | ТП-861 10000/400 В 250 кВА 10000/400 В 400 кВА | 348.75 | 348.75 | 0 | 348.75
ГО "Город Калининград" | г. Калининград | ул.Артиллерийская | ТП-863 10000/400 В 400 кВА 10000/400 В 400 кВА | 558 | 226 | 0 | 226
ГО "Город Калининград" | г. Калининград | ул.Ефремова | ТП-864 10000/400 В 630 кВА 10000/400 В 630 кВА | 878.85 | 53.55 | 0 | 53.55
ГО "Город Калининград" | г. Калининград | ул.Озерная | ТП-865 10000/400 В 400 кВА 10000/400 В 400 кВА | 558 | 242 | 22.5 | 219.5
ГО "Город Калининград" | г. Калининград | ул.Кирпичная | ТП-866 10000/400 В 400 кВА 10000/400 В 400 кВА | 558 | 130 | 0 | 130
ГО "Город Калининград" | г. Калининград | ул.1812года | ТП-867 10000/400 В 400 кВА 10000/400 В 400 кВА | 558 | 82 | 15 | 67
ГО "Город Калининград" | г. Калининград | ул.Лесопильная | ТП-869 10000/230 В 100 кВА 10000/400 В 250 кВА | 139.5 | -96 | 0 | -96
ГО "Город Калининград" | г. Калининград | Проспект Московский | ТП-873 10000/400 В 400 кВА 10000/400 В 400 кВА | 558 | -70 | 0 | -70
ГО "Город Калининград" | г. Калининград | ул.Еловая Аллея | ТП-874 10000/400 В 400 кВА 10000/400 В 400 кВА | 558 | 558 | 0 | 558
ГО "Город Калининград" | г. Калининград | Проспект Московский | ТП-875 10000/400 В 630 кВА 10000/400 В 630 кВА | 878.85 | 173.25 | 50.44 | 122.81
ГО "Город Калининград" | г. Калининград | ул.Красноярская | ТП-876 10000/400 В 400 кВА 10000/400 В 400 кВА | 558 | 54 | 0 | 54
ГО "Город Калининград" | г. Калининград | ул.Баграмяна | ТП-877 10000/400 В 400 кВА 10000/400 В 400 кВА | 558 | -106 | 75 | -181
ГО "Город Калининград" | г. Калининград | ул.Горького | ТП-878 10000/400 В 400 кВА 10000/400 В 400 кВА | 558 | 146 | 378.5 | -232.5
ГО "Город Калининград" | г. Калининград | ул.Буткова | ТП-879 10000/400 В 400 кВА 10000/400 В 400 кВА | 558 | 206 | 150 | 56
ГО "Город Калининград" | г. Калининград | ул.Стрелецкая | ТП-881 10000/400В 250кВА | 174.375 | -115.625 | 0 | -115.625
ГО "Город Калининград" | г. Калининград | ул.Танковая | ТП-882 10000/400В 400кВА | 279 | 15 | 0 | 15
ГО "Город Калининград" | г. Калининград | ул.Нарвская | ТП-884 10000/400 В 400 кВА 10000/400 В 400 кВА | 558 | 558 | 13.5 | 544.5
ГО "Город Калининград" | г. Калининград | ул.Старшины Дадаева | ТП-885 10000/400 В 250 кВА 10000/400 В 630 кВА | 348.75 | 138.75 | 0 | 138.75
ГО "Город Калининград" | г. Калининград | ул.Куйбышева | ТП-886 10000/400 В 400 кВА 10000/400 В 400 кВА | 558 | -166 | 169.3 | -335.3
ГО "Город Калининград" | г. Калининград | ул.Куйбышева | ТП-887 10000/400 В 400 кВА 10000/400 В 400 кВА | 558 | 114 | 0 | 114
ГО "Город Калининград" | г. Калининград | ул.Куйбышева | ТП-889 10000/400 В 250 кВА 10000/400 В 400 кВА | 348.75 | 348.75 | 7.2 | 341.55
ГО "Город Калининград" | г. Калининград | ул.Красносельская | ТП-89 6000/400В 200кВА | 139.5 | -12.5 | 0 | -12.5
ГО "Город Калининград" | г. Калининград | ул.Гагарина | ТП-890 10000/400В 400кВА | 279 | 39 | 0 | 39
ГО "Город Калининград" | г. Калининград | ул.Нарвская | ТП-892 10000/400 В 250 кВА 10000/400 В 400 кВА | 348.75 | 152.75 | 0 | 152.75
ГО "Город Калининград" | г. Калининград | ул.Барклая Де Толли | ТП-893 10000/400 В 400 кВА 10000/400 В 630 кВА | 558 | -182.6 | 52.2 | -234.8
ГО "Город Калининград" | г. Калининград | ул.Сибирякова | ТП-895 10000/400 В 250 кВА 10000/400 В 400 кВА | 348.75 | 348.75 | 0 | 348.75
ГО "Город Калининград" | г. Калининград | ул.Горького | ТП-896 10000/400 В 250 кВА 10000/400 В 400 кВА | 348.75 | -92.25 | 30.6 | -122.85
ГО "Город Калининград" | г. Калининград | ул.Горького | ТП-897 10000/400 В 160 кВА 10000/230 В 180 кВА | 223.2 | -52.8 | 4 | -56.8
ГО "Город Калининград" | г. Калининград | ул.Озерная | ТП-898 10000/400 В 250 кВА 10000/400 В 400 кВА | 348.75 | -64.75 | 0 | -64.75
ГО "Город Калининград" | г. Калининград | Проспект Советский | ТП-90 6000/400 В 630 кВА 10000/400 В 630 кВА | 878.85 | 859.95 | 5 | 854.95
ГО "Город Калининград" | г. Калининград | ул.Александра Невского | ТП-902 10000/400 В 630 кВА 10000/400 В 630 кВА | 878.85 | 355.95 | 0 | 355.95
ГО "Город Калининград" | г. Калининград | ул.Нарвская | ТП-904 10000/400 В 400 кВА 10000/400 В 400 кВА | 558 | 182 | 0 | 182
ГО "Город Калининград" | г. Калининград | ул.Нарвская | ТП-905 10000/400 В 400 кВА 10000/400 В 400 кВА | 558 | 198 | 94 | 104
ГО "Город Калининград" | г. Калининград | ул.Нарвская | ТП-906 10000/400 В 400 кВА 10000/400 В 400 кВА | 558 | 34 | 11.5 | 22.5
ГО "Город Калининград" | г. Калининград | ул.Дорожная | ТП-907 10000/400 В 400 кВА 10000/400 В 400 кВА | 558 | 558 | 0 | 558
ГО "Город Калининград" | г. Калининград | ул.Горького | ТП-908 10000/400 В 630 кВА 10000/400 В 630 кВА | 878.85 | 78.75 | 53.2 | 25.55
ГО "Город Калининград" | г. Калининград | ул.Зеленая | ТП-909 10000/400 В 250 кВА 10000/400 В 400 кВА | 348.75 | 348.75 | 60.5 | 288.25
ГО "Город Калининград" | г. Калининград | ул.Горького | ТП-910 10000/400 В 400 кВА 10000/400 В 400 кВА | 558 | 558 | 6.5 | 551.5
ГО "Город Калининград" | г. Калининград | ул.Чайковского | ТП-92 6000/230 В 160 кВА 6000/400 В 250 кВА | 223.2 | -68.3 | 16.05 | -84.35
ГО "Город Калининград" | г. Калининград | ул.Зоологическая | ТП-95 6000/400 В 400 кВА 6000/400 В 400 кВА | 558 | 154 | 0 | 154
ГО "Город Калининград" | г. Калининград | Проспект Советский | ТП-96 6000/400В 250кВА | 174.375 | 21.875 | 0 | 21.875
ГО "Город Калининград" | г. Калининград | ул.Комсомольская | ТП-97 10000/400 В 250 кВА 10000/400 В 250 кВА | 348.75 | 348.75 | 0 | 348.75
ГО "Город Калининград" | г. Калининград | пос. Александра Космодемьянско | ТП-97-01 15000/400В 400кВА | 279 | 51 | 0 | 51
ГО "Город Калининград" | г. Калининград | пос. Александра Космодемьянско | ТП-97-02 15000/400 В 400 кВА 15000/400 В 400 кВА | 558 | 558 | 0 | 558
ГО "Город Калининград" | г. Калининград | пос. Александра Космодемьянско | ТП-97-03 15000/400 В 400 кВА 15000/400 В 400 кВА | 558 | 54 | 65.5 | -11.5
ГО "Город Калининград" | г. Калининград | пос. Александра Космодемьянско | ТП-97-04 15000/400 В 200 кВА 15000/400 В 200 кВА | 279 | 155 | 0 | 155
ГО "Город Калининград" | г. Калининград | пос. Александра Космодемьянско | ТП-97-05 15000/400 В 400 кВА 15000/400 В 400 кВА | 558 | -6 | 16.1 | -22.1
ГО "Город Калининград" | г. Калининград | пос. Александра Космодемьянско | ТП-97-06 15000/400 В 250 кВА 15000/400 В 400 кВА | 348.75 | 49.75 | 12 | 37.75
ГО "Город Калининград" | г. Калининград | пос. Александра Космодемьянско | ТП-97-07 15000/400В 400кВА | 279 | 163 | 40 | 123
ГО "Город Калининград" | г. Калининград | пос. Александра Космодемьянско | ТП-97-08 15000/400В 400кВА | 279 | 119 | 17 | 102
ГО "Город Калининград" | г. Калининград | Проспект Советский | ТП-98 10000/400В 160кВА | 111.6 | 20.4 | 0 | 20.4
ГО "Город Калининград" | г. Калининград | ул.Зеленая | ТП-980 10000/400 В 630 кВА 10000/400 В 630 кВА | 878.85 | 129.15 | 0 | 129.15
ГО "Город Калининград" | г. Калининград | ул.Зеленая | ТП-981 10000/400 В 250 кВА 10000/400 В 250 кВА | 348.75 | 166.25 | 0 | 166.25
ГО "Город Калининград" | г. Калининград | ул.Ефремова | ТП-982 10000/400 В 400 кВА 10000/400 В 400 кВА | 558 | 150 | 0.24 | 149.76
ГО "Город Калининград" | г. Калининград | ул.Озерная | ТП-983 10000/400 В 400 кВА 10000/400 В 400 кВА | 558 | 42 | 5 | 37
ГО "Город Калининград" | г. Калининград | ул.Артиллерийская | ТП-984 10000/230 В 250 кВА 10000/230 В 250 кВА | 348.75 | 123.75 | 0 | 123.75
ГО "Город Калининград" | г. Калининград | ул.Горького | ТП-986 10000/400 В 400 кВА 10000/400 В 400 кВА | 558 | 134 | 78.1 | 55.9
ГО "Город Калининград" | г. Калининград | ул.Ялтинская | ТП-988 10000/400 В 630 кВА 10000/400 В 630 кВА | 878.85 | 248.85 | 31.5 | 217.35
ГО "Город Калининград" | г. Калининград | ул.Еловая Аллея | ТП-989 10000/400 В 250 кВА 10000/400 В 250 кВА | 348.75 | 6.25 | 1.5 | 4.75
ГО "Город Калининград" | г. Калининград | ул.Химическая | ТП-99 6000/230 В 75 кВА 6000/400 В 400 кВА | 331.3125 | 111.0625 | 49.77 | 61.2925
ГО "Город Калининград" | г. Калининград | пос. Александра Космодемьянско | ТП-99-1 15000/400 В 150 кВА 15000/400 В 400 кВА | 209.25 | 89.25 | 311 | -221.75
Зеленоградский район | Холмы |  | 153-01, 15/0,4 кВ,400 кВА | 322.5806 | 179.5806 | 50 | 129.5806
Зеленоградский район | КРС |  | 153-02, 15/0,4 кВ, 1*250 кВА, 1*160 кВА | 330.64 | 207.64 | 0 | 207.64
Зеленоградский район | Моховое |  | 153-03,15/0,4кВ,100кВА | 80.6452 | 45.6452 | 0 | 45.6452
Зеленоградский район | Клинцовка |  | 153-04,15/0,4 кВ,160кВА | 129.0323 | 42.0323 | 157 | -114.9677
Зеленоградский район | Моховое |  | 153-09,15/0,4 кВ,160 кВА | 129.0323 | 42.0323 | 17 | 25.0323
Зеленоградский район | Вишняки |  | 153-16,15/0,4 кВ,250кВА | 201.6129 | 56.6129 | 112 | -55.3871
Зеленоградский район | Моховое |  | 153-18,15/0,4 кВ, 250кВА | 201.6129 | 109.6129 | 192 | -82.3871
Зеленоградский район | Клинцовка |  | 153-20,15/0,4кВ,160кВА | 129.0323 | 84.0323 | 180 | -95.9677
Зеленоградский район | Вишневое |  | 153-22,15/0,4 кВ, 250 кВА | 129.0323 | 119.0323 | 90 | 29.0323
Зеленоградский район | Родники |  | 256-01,15/0,4 кВ,100кВА | 80.6452 | 70.6452 | 0 | 70.6452
Зеленоградский район | Родники |  | 256-02,15/0,4 кВ,100кВА | 80.6452 | 71.6452 | 30 | 41.6452
Зеленоградский район | Васильково |  | 256-03,15/0,4 кВ,100кВА | 80.6452 | 50.6452 | 42 | 8.6452
Зеленоградский район | Низовка |  | 256-04,15/0,4 кВ,100кВА | 80.6452 | 9.6452 | 34 | -24.3548
Зеленоградский район | Васильково |  | 256-05,15/0,4кВ,100кВА | 80.6452 | 54.6452 | 34 | 20.6452
Зеленоградский район | Коврово |  | 256-07,15/0,4 кВ,2*400кВА | 645.16 | 607.16 | 22 | 585.16
Зеленоградский район | Рощино |  | 256-08,15/0,4кВ,160кВА | 129.0323 | 68.0323 | 35 | 33.0323
Зеленоградский район | Рощино |  | 256-09,15/0,4 кВ,30кВА | 24.1935 | 1.1935 | 0 | 1.1935
Зеленоградский район | Куликово |  | 256-11,15/0,4кВ,250кВА | 201.6129 | 26.6129 | 302 | -275.3871
Зеленоградский район | Коврово |  | 256-12,15/0,4кВ,160кВА | 129.0323 | -34.9677 | 276.75 | -311.7177
Зеленоградский район | Коврово |  | 256-13,15/0,4кВ,400кВА | 322.5806 | 254.5806 | 8.75 | 245.8306
Зеленоградский район | Сокольники |  | 256-14,15/0,4кВ,100кВА | 80.6452 | 7.6452 | 40 | -32.3548
Зеленоградский район | Каменка |  | 256-16,15/0,4кВ,250кВА | 80.6452 | -9.3548 | 146 | -155.3548
Зеленоградский район | Коврово |  | 256-17,15/0,4кВ,100кВА | 80.6452 | 21.6452 | 68.75 | -47.1048
Зеленоградский район | Коврово |  | 256-18,15/0,4кВ,250кВА | 201.6129 | 151.6129 | 45 | 106.6129
Зеленоградский район | Коврово |  | 256-19,15/0,4кВ,400кВА | 322.5806 | 237.5806 | 416 | -178.4194
Зеленоградский район | Рощино |  | 256-24,15/0,4кВ,100кВА | 80.6452 | 60.6452 | 15 | 45.6452
Зеленоградский район | п. Клинцовка |  | 256-43,15/0,4кВ,160кВА | 129.0323 | 94.0323 | 65 | 29.0323
Зеленоградский район | п. Малиновка |  | 256-48,15/0,4кВ,160кВА | 129.0323 | 84.0323 | 1085 | -1000.9677
Зеленоградский район | г.Зеленоградск |  | 158-02,15/0,4 кВ, 2*630кВА | 1016.12 | 886.12 | 119.9 | 766.22
Зеленоградский район | г.Зеленоградск |  | 158-04, 15/0,4 кВ,2*400 | 645.16 | 415.16 | 55.4 | 359.76
Зеленоградский район | Зеленоградск |  | 54-04,15/0,4кВ,400кВА,630кВА | 830.64 | 460.64 | 171.4 | 289.24
Зеленоградский район | Зеленоградск |  | 65-11,15/0,4кВ,250кВА | 201.6129 | 28.6129 | 446 | -417.3871
Зеленоградский район | Лесное |  | 65-02, 15/0,4кВ,160кВА | 129.0323 | 109.0323 | 0 | 109.0323
Зеленоградский район | пЛесное |  | 65-06,15/0,4кВ,630кВА | 508.0645 | 375.0645 | 53 | 322.0645
Зеленоградский район | Лесное |  | 65-07 ,15/0,4кВ,400кВА | 322.5806 | 183.5806 | 202 | -18.4194
Зеленоградский район | Зеленоградск |  | 65-12 ,15/0,4кВ,2*250 | 403.22 | 344.22 | 5 | 339.22
Зеленоградский район | Зеленоградск |  | 328-01, 15/0,4кВ,250кВа,400кВА | 524.19 | 359.19 | 72 | 287.19
Зеленоградский район | Зеленоградск |  | 329-01,15/0,4кВ,2*400кВА | 645.16 | 465.16 | 19 | 446.16
Зеленоградский район | Зеленоградск |  | 329-03,15/0,4кВ, 400кВА | 322.5806 | 190.5806 | 446.4 | -255.8194
Зеленоградский район | Зеленоградск |  | 55-04 , 15/0,4кВ, 630кВА | 508.0645 | 198.0645 | 49.6 | 148.4645
Зеленоградский район | Зеленоградск |  | 55-05 ,15/0,4кВ, 315кВА, 400 кВА | 576.61 | 409.61 | 105.8 | 303.81
Зеленоградский район | Зеленоградск |  | 55-06 ,15/0,4кВ, 2*400кВА | 645.16 | 465.16 | 15 | 450.16
Зеленоградский район | Зеленоградск |  | 55-07 ,15/0,4кВ,250кВА,400кВА | 524.19 | 344.19 | 45.4 | 298.79
Зеленоградский район | Зеленоградск |  | 157-01,15/0,4кВ,2*400кВА | 645.16 | 605.16 | 18 | 587.16
Зеленоградский район | Вишневка |  | 330-01,15/0,4кВ,250кВА | 201.6129 | 173.6129 | 10 | 163.6129
Зеленоградский район | Зеленоградск |  | 54-01 , 15/0,4кВ,2*250кВА | 403.22 | 263.22 | 145.8 | 117.42
Зеленоградский район | Зеленоградск |  | 54-02 , 15/0,4кВ, 630кВА | 508.0645 | 198.0645 | 30 | 168.0645
Зеленоградский район | Зеленоградск |  | 54-03 , 15/0,4кВ,630кВА | 508.0645 | 228.0645 | 27.9 | 200.1645
Зеленоградский район | Зеленоградск |  | 65-01 , 15/0,4кВ, 2*400кВА | 645.16 | 530.16 | 3 | 527.16
Зеленоградский район | Маршанское |  | 35-03, 15/0,4кВ,160кВА | 129.0323 | 79.0323 | 70 | 9.0323
Зеленоградский район | Маршанское |  | 35-04 ,15/0,4кВ,100кВА | 80.6452 | -10.3548 | 30 | -40.3548
Зеленоградский район | Храброво |  | 35-06 ,15/0,4кВ, 200кВА | 161.2903 | 73.2903 | 15 | 58.2903
Зеленоградский район | п. Моршанское |  | 35-07 ,15/0,4кВ,100кВА | 80.6452 | 7.6452 | 149.5 | -141.8548
Зеленоградский район | Муромское |  | 35-10 ,15/0,4кВ, 160кВА | 129.0323 | 104.0323 | 30 | 74.0323
Зеленоградский район | Муромское |  | 35-11 ,15/0,4кВ,400кВА | 322.5806 | 182.5806 | 60 | 122.5806
Зеленоградский район | Кудринка |  | 35-12 , 15/0,4кВ,50кВА | 40.3226 | 7.3226 | 47 | -39.6774
Зеленоградский район | Мельниково |  | 35-13,15/0,4кВ, 400кВА | 322.5806 | 155.5806 | 15 | 140.5806
Зеленоградский район | Мельниково |  | 35-14 , 15/0,4кВ,400кВА | 322.5806 | 227.5806 | 0 | 227.5806
Зеленоградский район | Каштановка |  | 35-16 ,15/0,4кВ,250кВА | 201.6129 | 77.6129 | 15 | 62.6129
Зеленоградский район | Мельниково |  | 35-17 ,15/0,4кВ, 120кВА | 96 | 66 | 77.75 | -11.75
Зеленоградский район | Мельниково |  | 35-18 ,15/0,4кВ,160кВА | 129.0323 | 87.0323 | 30 | 57.0323
Зеленоградский район | Краснофлотское |  | 35-19 ,15/0,4кВ,160кВА | 129.0323 | 102.0323 | 5 | 97.0323
Зеленоградский район | Мельниково |  | 35-20 ,15/0,4кВ,50кВА | 40.3226 | -10.6774 | 78 | -88.6774
Зеленоградский район | Дорожное |  | 36-01 ,15/0,4кВ,160кВА | 129.0323 | 66.0323 | 59 | 7.0323
Зеленоградский район | Орловка |  | 36-02 ,15/0,4кВ,250кВА | 201.6129 | 150.6129 | 57 | 93.6129
Зеленоградский район | Малиновка |  | 36-03 ,15/0,4кВ,250кВА | 201.6129 | -9.3871 | 87 | -96.3871
Зеленоградский район | Ельники |  | 36-04 ,15/0,4кВ,100кВА | 80.6452 | 47.6452 | 157 | -109.3548
Зеленоградский район | Краснофлотское |  | 36-05 ,15/0,4кВ,160кВА | 129.0323 | 116.0323 | 97.5 | 18.5323
Зеленоградский район | Шатрово |  | 36-06, 15/0,4кВ,160кВА | 129.0323 | 74.0323 | 336.75 | -262.7177
Зеленоградский район | Краснофлотское |  | 36-11 ,15/0,4кВ,160кВА | 129.0323 | 51.0323 | 56.83 | -5.7977
Зеленоградский район | Орловка |  | 36-12 ,15/0,4кВ,250кВА | 201.6129 | 25.6129 | 70 | -44.3871
Зеленоградский район | Орловка |  | 36-13 ,15/0,4кВ,250кВА, 400 кВА | 524.19 | 436.19 | 234 | 202.19
Зеленоградский район | Муромское |  | 36-15 ,15/0,4кВ,400кВА | 322.5806 | 25.5806 | 0 | 25.5806
Зеленоградский район | п. Медведевка мемориал |  | 36-17 ,15/0,4кВ, 63кВА | 50.8065 | 31.8065 | 0 | 31.8065
Зеленоградский район | Зайцево |  | 36-19 ,15/0,4кВ, 75кВА | 60.4839 | 44.4839 | 35 | 9.4839
Зеленоградский район | Шатрово |  | 36-20 ,15/0,4кВ,100кВА | 80.6452 | 80.6452 | 0 | 80.6452
Зеленоградский район | Дорожное |  | 36-21 ,15/0,4кВ,160кВА | 129.0323 | 52.0323 | 160 | -107.9677
Зеленоградский район | пДорожное |  | 36-24 ,15/0,4кВ,160кВА | 129.0323 | 51.0323 | 84 | -32.9677
Зеленоградский район | п. Сосновка |  | 37-01 ,15/0,4кВ,2*400кВА | 322.5806 | 202.5806 | 35 | 167.5806
Зеленоградский район | п. Сосновка |  | 37-06 ,15/0,4кВ,250кВА | 201.6129 | 124.6129 | 63 | 61.6129
Зеленоградский район | п. Сосновка |  | 50-33 ,15/0,4кВ, 30кВА | 24.19 | 4.19 | 15 | -10.81
Зеленоградский район | Маршальское |  | 50-01 ,15/0,4кВ,100кВА | 80.6452 | 46.6452 | 30 | 16.6452
Зеленоградский район | Правдино |  | 50-02 ,15/0,4кВ,100кВА | 80.6452 | 33.6452 | 65 | -31.3548
Зеленоградский район | Жемчужное |  | 50-03 ,15/0,4кВ,160кВА | 129.0323 | 87.0323 | 30 | 57.0323
Зеленоградский район | Старорусское |  | 50-07 ,15/0,4кВ,100кВА | 80.6452 | 55.6452 | 0 | 55.6452
Зеленоградский район | Васильевское |  | 50-08 ,15/0,4кВ,160кВА | 129.0323 | 37.0323 | 10 | 27.0323
Зеленоградский район | Каширское |  | 50-09 ,15/0,4кВ,400кВА | 322.5806 | 227.5806 | 70 | 157.5806
Зеленоградский район | п. Каширское |  | 50-11 ,15/0,4кВ, 50кВА | 40.3226 | 28.3226 | 0 | 28.3226
Зеленоградский район | Старорусское |  | 50-14 ,15/0,4кВ, 20кВА | 16.129 | 10.129 | 0 | 10.129
Зеленоградский район | Вольное |  | 50-31 ,15/0,4кВ,160кВА | 129.0323 | 86.0323 | 102 | -15.9677
Зеленоградский район | Гусево |  | 50-34 ,15/0,4кВ, 50кВА | 40.3226 | 38.3226 | 0 | 38.3226
Зеленоградский район | Загорск |  | 50-35 ,15/0,4кВ,250кВА | 201.6129 | 198.6129 | 15 | 183.6129
Зеленоградский район | Привольное |  | 50-36 ,15/0,4кВ,100кВА | 80.6452 | 76.6452 | 18 | 58.6452
Зеленоградский район | Киевское |  | 50-37 ,15/0,4кВ,160кВА | 129.0323 | 97.0323 | 34 | 63.0323
Зеленоградский район | Новосельское |  | 50-39 ,15/0,4кВ,100кВА | 80.6452 | 65.6452 | 15 | 50.6452
Зеленоградский район | Киевское |  | 50-40 ,15/0,4кВ,100кВА | 80.6452 | 50.6452 | 0 | 50.6452
Зеленоградский район | Луговское |  | 50-41 ,15/0,4кВ,160кВА | 129.0323 | 117.0323 | 0 | 117.0323
Зеленоградский район | Вербное |  | 50-42 ,15/0,4кВ,250кВА | 201.6129 | 166.6129 | 49 | 117.6129
Зеленоградский район | Безымянка |  | 151-01,15/0,4кВ,100кВА | 80.6452 | 38.6452 | 50 | -11.3548
Зеленоградский район | Каменка |  | 152-01,15/0,4кВ, 25кВА | 20 | 18 | 0 | 18
Зеленоградский район | Каменка |  | 152-02,15/0,4кВ,100кВА | 80.6452 | 54.6452 | 0 | 54.6452
Зеленоградский район | Надеждино |  | 48-01 ,15/0,4кВ, 100кВА | 80.6452 | 55.6452 | 0 | 55.6452
Зеленоградский район | Луговское |  | 48-02 ,15/0,4кВ,250кВА | 201.6129 | 86.6129 | 54 | 32.6129
Зеленоградский район | Луговское |  | 48-03 ,15/0,4кВ,160кВА | 129.0323 | 122.0323 | 0 | 122.0323
Зеленоградский район | Храброво |  | 48-04 ,15/0,4кВ,160кВА | 129.0323 | 55.0323 | 0 | 55.0323
Зеленоградский район | Некрасово |  | 48-05 ,15/0,4кВ,160кВА | 129.0323 | 16.0323 | 15 | 1.0323
Зеленоградский район | Луговское |  | 48-06 ,15/0,4кВ,100кВА | 80.6452 | 49.6452 | 0 | 49.6452
Зеленоградский район | Луговское |  | 48-07 ,15/0,4кВ,400кВА | 322.5806 | 237.5806 | 35 | 202.5806
Зеленоградский район | Некрасово |  | 48-08 ,15/0,4кВ,250кВА | 201.6129 | 168.6129 | 10 | 158.6129
Зеленоградский район | Некрасово |  | 48-09 ,15/0,4кВ,250кВА | 201.6129 | 170.6129 | 0 | 170.6129
Зеленоградский район | п. Некрасово |  | 48-10 ,15/0,4 кВ,250кВА | 201.6129 | 61.6129 | 38.75 | 22.8629
Зеленоградский район | Некрасово |  | 48-11 ,15/0,4кВ,100кВА | 80.6452 | 60.6452 | 0 | 60.6452
Зеленоградский район | Озерово |  | 49-01 ,15/0,4кВ,50кВА | 40.3226 | 26.3226 | 0 | 26.3226
Зеленоградский район | Озеров0 |  | 49-02 ,15/0,4кВ,100кВА | 80.6452 | -7.3548 | 25 | -32.3548
Зеленоградский район | Озерово |  | 49-03 ,15/0,4кВ,160кВА | 129.0323 | 96.0323 | 15 | 81.0323
Зеленоградский район | Мельниково |  | 49-04 ,15/0,4кВ,400кВА | 322.5806 | 65.5806 | 0 | 65.5806
Зеленоградский район | Мельниково |  | 49-06 ,15/0,4кВ,160кВА | 129.0323 | 118.0323 | 0 | 118.0323
Зеленоградский район | Сиренево |  | 49-07 ,15/0,4кВ,250кВА | 201.6129 | 124.6129 | 64 | 60.6129
Зеленоградский район | Вершинино |  | 49-08 ,15/0,4кВ,75кВА | 60.48 | 16.48 | 105 | -88.52
Зеленоградский район | Мельниково |  | 49-09 ,15/0,4кВ,400кВА | 322.5806 | 268.5806 | 0 | 268.5806
Зеленоградский район | Муромское |  | 49-10 ,15/0,4кВ,250кВА | 201.6129 | 126.6129 | 27 | 99.6129
Зеленоградский район | Свободный |  | 49-11 ,15/0,4кВ,250кВА | 201.6129 | 77.6129 | 111 | -33.3871
Зеленоградский район | п. Искрово |  | 49-12 ,15/0,4кВ,63кВА | 50.8065 | 28.8065 | 0 | 28.8065
Зеленоградский район | Храброво в/ч 39162 |  | 5-1-1 ,10/0,4кВ,400кВА | 322.5806 | 160.5806 | 0 | 160.5806
Зеленоградский район | Храброво в/ч 39162 |  | 5-1-2 ,10/0,4кВ,2*400кВА | 645.16 | 515.16 | 0 | 515.16
Зеленоградский район | 1 сек. |  | РП-5,10/0,4кВ,400кВА | 322.5806 | 140.5806 | 0 | 140.5806
Зеленоградский район | Храброво в/ч 39162 |  | 5-1-3,10/0,4кВ,400кВА | 322.5806 | 210.5806 | 60 | 150.5806
Зеленоградский район | 2 сек |  | РП-5,10/0,4кВ,250кВА | 201.6129 | 196.6129 | 0 | 196.6129
Зеленоградский район | Морское |  | 10-01 ,10/0,4кВ,400кВА | 322.5806 | 229.5806 | 95 | 134.5806
Зеленоградский район | Рыбачий |  | 10-02 ,10/0,4кВ,400кВА | 322.5806 | 120.5806 | 52 | 68.5806
Зеленоградский район | Рыбачий |  | 10-03 ,10/0,4кВ,160кВА | 129.0323 | 68.0323 | 15 | 53.0323
Зеленоградский район | Рыбачий |  | 10-04, 10/0,4кВ,250кВА | 201.6129 | 129.6129 | 0 | 129.6129
Зеленоградский район | Кузнецкое(ЗРЭС) |  | 128-09, 15/0,4кВ,160кВА | 129.0323 | 121.0323 | 0 | 121.0323
Зеленоградский район | Кузнецкое |  | 128-10,10/0,4кВ,160кВА | 129.0323 | 45.0323 | 151 | -105.9677
Зеленоградский район | Холмогоровка |  | 128-11,15/0,4кВ,100кВА | 80.6452 | 63.6452 | 0 | 63.6452
Зеленоградский район | Холмогоровка |  | 128-12,15/0,4кВ,250кВА | 201.6129 | 171.6129 | 64.5 | 107.1129
Зеленоградский район | Холмогоровка |  | 128-13,15/0,4кВ,250кВА | 201.6129 | 113.6129 | 54 | 59.6129
Зеленоградский район | Холмогоровка |  | 128-14,15/0,4кВ,250кВА | 201.6129 | 124.6129 | 40 | 84.6129
Зеленоградский район | Петрово |  | 128-15,15/0,4кВ,160кВА | 201.6129 | 106.6129 | 25 | 81.6129
Зеленоградский район | Петрово |  | 128-16,15/0,4кВ,400кВА | 322.5806 | 271.5806 | 0 | 271.5806
Зеленоградский район | Петрово |  | 128-17,15/0,4кВ,250кВА | 201.6129 | 191.6129 | 45 | 146.6129
Зеленоградский район | п. Холмогоровка Зерноток |  | 128-18,15/0,4кВ,100кВА | 80.6452 | 77.6452 | 60 | 17.6452
Зеленоградский район | Холмогоровка |  | 128-22,15/0,4кВ,400кВА | 322.5806 | 305.5806 | 0 | 305.5806
Зеленоградский район | Холмогоровка |  | 128-25,15/0,4кВ,100кВА | 80.6452 | 4.6452 | 23.75 | -19.1048
Зеленоградский район | Холмогоровка |  | 128-26,15/0,4кВ,100кВА | 80.6452 | 48.6452 | 71.25 | -22.6048
Зеленоградский район | Петрово |  | 128-28,15/0,4кВ,400кВА | 322.5806 | 99.5806 | 278 | -178.4194
Зеленоградский район | Петорово |  | 128-29,15/0,4кВ,250кВА | 201.6129 | 139.6129 | 45 | 94.6129
Зеленоградский район | п Кузнецкое |  | 128-34,15/0,4кВ,160кВА | 129.0323 | 44.0323 | 250 | -205.9677
Зеленоградский район | п. Холмогоровка |  | 128-38,15/0,4кВ,250кВА | 201.6129 | 61.6129 | 130 | -68.3871
Зеленоградский район | п. Петрово |  | 128-40,15/0,4кВ,160кВА | 129.0323 | 104.0323 | 298 | -193.9677
Зеленоградский район | Холмогоровка |  | 128-43,15/0,4кВ,250кВА | 201.6129 | 193.6129 | 60 | 133.6129
Зеленоградский район | Зеленоградск |  | 287-01,15/0,4кВ,2*630кВА | 1016.12 | 1003.12 | 30 | 973.12
Зеленоградский район | п. Коврово |  | 256-52,15/0,4кВ,250кВА | 201.6129 | 163.6129 | 138 | 25.6129
Зеленоградский район | Зеленоградск |  | 65-03,15/0,4кВ,250кВА, 400 кВА | 524.19 | 433.19 | 83.2 | 349.99
Зеленоградский район | Зеленоградск |  | 65-5,15/0,4кВ,30кВА | 24.19 | 17.19 | 0 | 17.19
Зеленоградский район | Зеленоградск |  | 65-14,15/0,4кВ,2*630кВА | 1016.12 | 884.12 | 0 | 884.12
Зеленоградский район | Зеленоградск |  | 65-22,15/0,4кВ,2*630кВА | 1016.12 | 965.12 | 0 | 965.12
Гурьевский район | п. Малиновка |  | 35-15,15/0,4кВ,100кВА | 80.6452 | 72.6452 | 15 | 57.6452
Гурьевский район | п. Рябиновка |  | 35-21,15/0,4кВ,160кВА | 129.0323 | 101.0323 | 0 | 101.0323
Гурьевский район | п. Моршанское |  | 35-29,15/0,4кВ,100кВА | 80.6452 | 50.6452 | 60 | -9.3548
Гурьевский район | п. Малиновка |  | 36-42,15/0,4кВ,160кВА | 129.0323 | 59.0323 | 128 | -68.9677
Гурьевский район | п. Малиновка |  | 36-43,15/0,4кВ,250кВА | 201.6129 | 143.6129 | 150 | -6.3871
Гурьевский район | п. Дорожное |  | 36-44,15/0,4кВ,160кВА | 129.0323 | 112.0323 | 0 | 112.0323
Гурьевский район | п. Дорожное |  | 36-45,15/0,4кВ,250кВА | 201.6129 | 192.6129 | 15 | 177.6129
Гурьевский район | п. Кутузово |  | 36-47,15/0,4кВ,250кВА | 201.6129 | 194.6129 | 0 | 194.6129
Зеленоградский район | п. Сосновка |  | 37-15,15/0,4кВ,160кВА | 129.0323 | 126.0323 | 27 | 99.0323
Зеленоградский район | п. Сосновка |  | 37-17,15/0,4кВ,160кВА | 129.0323 | 126.0323 | 100 | 26.0323
Зеленоградский район | п. Сосновка |  | 151-10,15/0,4кВ,2*250кВА | 403.22 | 359.22 | 225 | 134.22
Зеленоградский район | п. Безымянка |  | 151-13,15/0,4кВ,160кВА | 129.0323 | 126.0323 | 0 | 126.0323
Зеленоградский район | п. Муромское |  | 152-08,15/0,4кВ,63кВА | 50.81 | 45.81 | 0 | 45.81
Зеленоградский район | п. Привольное |  | 48-12,15/0,4кВ,100кВА | 80.6452 | 71.6452 | 0 | 71.6452
Зеленоградский район | п. Лужки |  | 48-13,15/0,4кВ,40кВА | 32.26 | 22.26 | 13 | 9.26
Зеленоградский район | п. Корчагино |  | 49-13,15/0,4кВ,160кВА | 129.0323 | 105.0323 | 0 | 105.0323
Гурьевский район | п. Свободное |  | 49-14,15/0,4кВ,100кВА | 80.6452 | 72.6452 | 0 | 72.6452
Гурьевский район | п. Петрово |  | 49-15,15/0,4кВ,160кВА | 129.0323 | 126.0323 | 30 | 96.0323
Зеленоградский район | п. Холмогоровка |  | 128-03,15/0,4кВ,63кВА | 50.81 | 47.81 | 0 | 47.81
Гурьевский район | п. Малиновка |  | 36-37, 15\0,4кВ, 100кВА | 80.6452 | 60.6452 | 0 | 60.6452
Зеленоградский район | п. Куликово |  | 88-41,15\0,4кВ, 250кВА | 201.6129 | 156.6129 | 132 | 24.6129
Зеленоградский район | п. Лесное |  | В-20, 15\0,4кВ, 2х400 кВА | 645.16 | 635.16 | 40 | 595.16
Озерковское сельское поселение | п. Озерки |  | 017-02, 15/0,4 кВ, 30 кВА | 24.1935 | -5.8065 | 0 | -5.8065
Озерковское сельское поселение | п. Красный бор |  | 30-001, 15/0,4 кВ ,30 кВА | 24.1935 | -0.80645 | 0 | -0.80645
Озерковское сельское поселение | п. Заречье |  | 30-002, 15/0,4 кВ, 160 кВА | 129.0323 | 49.0323 | 102.5 | -53.4677
Озерковское сельское поселение | п. Вишневка |  | 30-005, 15/0,4 кВ, 160 кВА | 129.0323 | 39.0323 | 15 | 24.0323
Озерковское сельское поселение | п. Заречье |  | 30-006, 15/0,4 кВ, 250 кВА | 201.6129 | 76.6129 | 59 | 17.6129
Озерковское сельское поселение | п. Дунаевка |  | 120-01, 15/0,4 кВ, 400 кВА | 322.58 | 2.58 | 0 | 2.58
Озерковское сельское поселение | п. Озерки |  | 25-30, 15/0,4 кВ, 160 кВА | 129.0323 | -0.96774 | 45 | -45.9677
Озерковское сельское поселение | п. Дачное |  | 25-32, 15/0,4 кВ, 160 кВА | 129.0323 | 39.0323 | 0 | 39.0323
Озерковское сельское поселение | п. Березовка |  | 25-33, 15/0,4 кВ, 250 кВА | 201.6129 | -18.3871 | 113 | -131.3871
Озерковское сельское поселение | п. Каштановка |  | 25-35, 15/0,4 кВ, 250 кВА | 201.6129 | 101.6129 | 15 | 86.6129
Озерковское сельское поселение | п. Комсомольск |  | 25-36, 15/0,4 кВ, 160 кВА | 129.0323 | -5.9677 | 3 | -8.9677
Озерковское сельское поселение | п. Озерное |  | 25-37, 15/0,4 кВ, 30 кВА | 24.1935 | -0.80645 | 0 | -0.80645
Озерковское сельское поселение | п. Комсомольск |  | 25-42, 15/0,4 кВ, 160 кВА | 129.03 | 4.03 | 72 | -67.97
Озерковское сельское поселение | п. Комсомольск |  | 25-43, 15/0,4 кВ, 100 кВА | 80.6452 | 0.64516 | 30 | -29.3548
Озерковское сельское поселение | п. Комсомольск |  | 25-44, 15/0,4 кВ, 100 кВА | 80.6452 | 20.6452 | 0 | 20.6452
Озерковское сельское поселение | п. Озерки |  | 25-46, 15/0,4 кВ, 250 кВА | 201.6129 | -3.3871 | 15 | -18.3871
Озерковское сельское поселение | п. Комсомольск |  | 25-49, 15/0,4 кВ, 250 кВА | 201.6129 | 31.6129 | 43.25 | -11.6371
Озерковское сельское поселение | п. Озерки |  | 25-51, 15/0,4 кВ, 250 кВА | 201.6129 | 11.6129 | 15 | -3.3871
Озерковское сельское поселение | п. Озерки |  | 25-53, 15/0,4 кВ, 250 кВА | 201.6129 | 51.6129 | 0 | 51.6129
Озерковское сельское поселение | п. Озерки |  | 25-54, 15/0,4 кВ, 250 кВА | 201.6129 | 106.6129 | 0 | 106.6129
Озерковское сельское поселение | п. Березовка |  | 25-55, 15/0,4 кВ, 100 кВА | 80.6452 | 25.6452 | 40 | -14.3548
Озерковское сельское поселение | п. Озерки |  | 25-57, 15/0,4 кВ, 250 кВА | 201.6129 | -18.3871 | 30 | -48.3871
Озерковское сельское поселение | п. Озерки |  | 25-58, 15/0,4 кВ, 250 кВА | 201.6129 | 11.6129 | 30 | -18.3871
Озерковское сельское поселение | п. Озерки ул. Лесная |  | 25-67, 15/0,4 кВ, 160 кВА | 129.0323 | 39.0323 | 26.5 | 12.5323
Озерковское сельское поселение | п. Комсомольск |  | В-7, 15/0,4 кВ, 100 кВА | 80.6452 | 5.6452 | 45 | -39.3548
Знаменское сельское поселение | п. Знаменск |  | 16-002, 15/0,4 кВ, 400 кВА | 322.5806 | 72.5806 | 3 | 69.5806
Знаменское сельское поселение | п. Знаменск |  | 16-004, 15/0,4 кВ, 250 кВА | 201.6129 | 26.6129 | 0 | 26.6129
Знаменское сельское поселение | п. Знаменск |  | 16-005, 15/0,4 кВ, 2*400 кВА | 645.16 | -44.84 | 15 | -59.84
Знаменское сельское поселение | п. Речное |  | 16-009, 15/0,4 кВ, 100 кВА | 80.6452 | 10.6452 | 15 | -4.3548
Зоринское сельское поселение | п. Истровка |  | 16-12, 15/0,4 кВ, 250 кВА | 201.6129 | -23.3871 | 111 | -134.3871
Знаменское сельское поселение | п. Ровное |  | 16-14, 15/0,4 кВ, 100 кВА | 80.6452 | 5.6452 | 59 | -53.3548
Знаменское сельское поселение | п. Ровное |  | 16-16, 15/0,4 кВ, 100 кВА | 80.6452 | 61.6452 | 0 | 61.6452
Знаменское сельское поселение | п. Знаменск ул.Черняховского |  | 20-05, 15/0,4 кВ, 250 кВА | 201.6129 | -28.3871 | 0 | -28.3871
Знаменское сельское поселение | п. Знаменск ул.Ленина |  | 20-07, 15/0,4 кВ, 250 кВА | 201.6129 | -33.3871 | 45 | -78.3871
Знаменское сельское поселение | п. Знаменск ул.Ленина |  | 20-08, 15/0,4 кВ, 250 кВА | 201.6129 | -18.3871 | 135 | -153.3871
Знаменское сельское поселение | п. Знаменск ул.Советская |  | 20-09, 15/0,4 кВ, 2*250 кВА | 403.2258 | 98.2258 | 0 | 98.2258
Знаменское сельское поселение | п. Знаменск |  | 28-02, 15/0,4 кВ, 75 кВА | 60.4839 | 50.4839 | 0 | 50.4839
Знаменское сельское поселение | п. Летний |  | 28-07, 15/0,4 кВ, 30 кВА | 24.1935 | -0.80645 | 0 | -0.80645
Знаменское сельское поселение | п. Знаменск |  | 80-01, 15/0,4 кВ, 63 кВА | 50.8065 | -6.1935 | 0 | -6.1935
Зоринское сельское поселение | п. Талпаки |  | 80-02, 15/0,4 кВ, 160 кВА | 129.0323 | 59.0323 | 0 | 59.0323
Зоринское сельское поселение | п. Верещагино |  | 80-05, 15/0,4 кВ, 50 кВА | 40.3226 | -4.6774 | 30 | -34.6774
Знаменское сельское поселение | п. Знаменск |  | 80-08, 15/0,4 кВ, 100 кВА | 80.6452 | 11.6452 | 12 | -0.35484
Зоринское сельское поселение | п. Куйбышевское |  | 80-14, 15/0,4 кВ, 100 кВА | 80.6452 | 25.6452 | 0 | 25.6452
Зоринское сельское поселение | п. Верещагино |  | 80-15, 15/0,4 кВ, 50 кВА | 40.3226 | 0.32258 | 0 | 0.32258
Зоринское сельское поселение | п. Куйбышевка |  | 80-16, 15/0,4 кВ, 160 кВА | 129.0323 | 39.0323 | 15 | 24.0323
Зоринское сельское поселение | п. Тихий |  | 80-18, 15/0,4 кВ, 40 кВА | 32.2581 | 7.2581 | 0 | 7.2581
Зоринское сельское поселение | п. Куйбышевка |  | 80-22, 15/0,4 кВ, 50 кВА | 40.3226 | -4.6774 | 10 | -14.6774
Зоринское сельское поселение | п. Талпаки |  | 80-25, 15/0,4 кВ, 250 кВА | 201.6129 | -37.3871 | 8 | -45.3871
Знаменское сельское поселение | п. Знаменск Луговая(ПСП) |  | 80-27, 15/0,4 кВ, 250 кВА | 201.6129 | -18.3871 | 15 | -33.3871
Знаменское сельское поселение | п. Знаменск |  | 80-28, 15/0,4 кВ, 250 кВА | 201.6129 | -28.3871 | 15 | -43.3871
Зоринское сельское поселение | п. Талпаки |  | 80-35, 15/0,4 кВ, 250 кВА | 201.6129 | 91.6129 | 0 | 91.6129
Зоринское сельское поселение | п. Талпаки |  | 80-36, 15/0,4 кВ, 160 кВА | 129.0323 | -15.9677 | 24 | -39.9677
Знаменское сельское поселение | п. Знаменск |  | В-24, 15/0,4 кВ, 160 кВА | 129.0323 | 9.0323 | 0 | 9.0323
Знаменское сельское поселение | п. Гордое |  | 221-01, 15/0,4 кВ, 160 кВА | 129.0323 | 39.0323 | 2 | 37.0323
Гвардейский район | п. Береговое |  | 221-02, 15/0,4 кВ, 160 кВА | 129.0323 | 59.0323 | 0 | 59.0323
Знаменское сельское поселение | п. Знаменск |  | 221-05, 15/0,4 кВ, 25 кВА | 20 | 10 | 0 | 10
Знаменское сельское поселение | п. Суходолье |  | 221-06, 15/0,4 кВ, 100 кВА | 80.6452 | 15.6452 | 0 | 15.6452
Знаменское сельское поселение | п. Гордое |  | 221-07, 15/0,4 кВ, 250 кВА | 201.6129 | 92.6129 | 8.75 | 83.8629
Знаменское сельское поселение | п.Гордое |  | 221-08, 15/0,4 кВ, 160 кВА | 129.0323 | 29.0323 | 18 | 11.0323
Знаменское сельское поселение | п. Гордое |  | 221-09, 15/0,4 кВ, 50 кВА | 40.3226 | 31.3226 | 0 | 31.3226
Знаменское сельское поселение | п. Тельманово |  | 222-22, 15/0,4 кВ, 30 кВА | 24.1935 | 9.1935 | 0 | 9.1935
Знаменское сельское поселение | п. Б.Поляна |  | 222-23, 15/0,4 кВ, 100 кВА | 80.6452 | -9.3548 | 0 | -9.3548
Знаменское сельское поселение | п. Б. Поляна |  | 222-25, 15/0,4 кВ, 100 кВА | 80.6452 | 0.64516 | 15 | -14.3548
Знаменское сельское поселение | п. Б. Поляна |  | 222-26, 15/0,4 кВ, 200 кВА | 161.2903 | 1.2903 | 0 | 1.2903
Зоринское сельское поселение | п. Ершово |  | 66-01, 15/0,4 кВ, 160 кВА | 129.0323 | 64.0323 | 30 | 34.0323
Зоринское сельское поселение | п. Ершово ЛПХ-а |  | 66-03, 15/0,4 кВ, 100 кВА | 80.6452 | 65.6452 | 8 | 57.6452
Зоринское сельское поселение | п. Зорино |  | 66-04, 15/0,4 кВ, 40 кВА | 32.2581 | 17.2581 | 0 | 17.2581
Зоринское сельское поселение | п. Зорино |  | 66-05, 15/0,4 кВ, 160 кВА | 129.0323 | 34.0323 | 30 | 4.0323
Зоринское сельское поселение | п. Зорино |  | 66-06, 15/0,4 кВ, 250 кВА | 201.6129 | -13.3871 | 24 | -37.3871
Зоринское сельское поселение | п. Зорино |  | 66-07, 15/0,4 кВ, 160 кВА | 129.0323 | 49.0323 | 0 | 49.0323
Зоринское сельское поселение | п. Солдатово |  | 66-09, 15/0,4 кВ, 160 кВА | 129.0323 | -10.9677 | 105.5 | -116.4677
Зоринское сельское поселение | п. Зорино |  | 66-11, 15/0,4 кВ, 250 кВА | 201.6129 | 11.6129 | 0 | 11.6129
Зоринское сельское поселение | п. Прудное |  | 66-13, 15/0,4 кВ, 160 кВА | 129.0323 | 114.0323 | 0 | 114.0323
Зоринское сельское поселение | п. Лунино |  | 66-14, 15/0,4 кВ, 160 кВА | 129.0323 | 4.0323 | 5 | -0.96774
Гвардейский район | п. Выборгское |  | 66-15, 15/0,4 кВ, 50 кВА | 40.3226 | 10.3226 | 0 | 10.3226
Зоринское сельское поселение | п. Прудное |  | 66-17, 15/0,4 кВ, 160 кВА | 129.0323 | 24.0323 | 9 | 15.0323
Зоринское сельское поселение | п. Зорино |  | 66-21, 15/0,4 кВ, 250 кВА | 201.6129 | 81.6129 | 0 | 81.6129
Зоринское сельское поселение | п. Зорино |  | 66-22, 15/0,4 кВ, 250 кВА | 201.6129 | 71.6129 | 15 | 56.6129
Зоринское сельское поселение | п. Зорино |  | 66-23, 15/0,4 кВ, 400 кВА | 322.5806 | 162.5806 | 0 | 162.5806
Зоринское сельское поселение | п. Лунино |  | 66-24, 15/0,4 кВ, 160 кВА | 129.0323 | 17.0323 | 15 | 2.0323
Зоринское сельское поселение | п. Красный Яр |  | 163-01, 15/0,4 кВ, 160 кВА | 129.0323 | 19.0323 | 9 | 10.0323
Зоринское сельское поселение | п. Нестерово |  | 163-02, 15/0,4 кВ, 100 кВА | 80.6452 | 75.6452 | 0 | 75.6452
Зоринское сельское поселение | п. Красный Яр |  | 163-03, 15/0,4 кВ, 400 кВА | 322.5806 | 257.5806 | 0 | 257.5806
Зоринское сельское поселение | п. Дивное |  | 163-04, 15/0,4 кВ, 100 кВА | 80.6452 | 0.64516 | 0 | 0.64516
Зоринское сельское поселение | п. Дальнее |  | 163-05, 15/0,4 кВ, 63 кВА | 50.8065 | 32.8065 | 0 | 32.8065
Зоринское сельское поселение | п. Ольховка |  | 163-07, 15/0,4 кВ, 100 кВА | 80.6452 | 3.6452 | 0 | 3.6452
Зоринское сельское поселение | п. Ольховка |  | 163-08, 15/0,4 кВ, 250 кВА | 201.6129 | -3.3871 | 0 | -3.3871
Зоринское сельское поселение | п. Дальнее |  | 163-10, 15/0,4 кВ, 50 кВА | 40.3226 | 11.3226 | 0 | 11.3226
Зоринское сельское поселение | п. Дальнее |  | 163-11, 15/0,4 кВ, 160 кВА | 129.0323 | 114.0323 | 0 | 114.0323
Зоринское сельское поселение | п. Клеверное |  | 163-12, 15/0,4 кВ, 100 кВА | 80.6452 | 45.6452 | 0 | 45.6452
Зоринское сельское поселение | п. Дорожное |  | 163-13, 15/0,4 кВ, 30 кВА | 24.1935 | -0.80645 | 0 | -0.80645
Зоринское сельское поселение | п. Ольховка |  | 163-14, 15/0,4 кВ, 100 кВА | 80.6452 | 5.6452 | 0 | 5.6452
Зоринское сельское поселение | п. Нестерово |  | 163-17, 15/0,4 кВ, 250 кВА | 201.6129 | 141.6129 | 0 | 141.6129
Зоринское сельское поселение | п. Горки |  | 84-01, 15/0,4 кВ, 100 кВА | 80.6452 | 10.6452 | 26.6 | -15.9548
Зоринское сельское поселение | п. Горки |  | 84-02, 15/0,4 кВ, 100 кВА | 80.6452 | 5.6452 | 40 | -34.3548
Зоринское сельское поселение | п. Горки |  | 84-03, 15/0,4 кВ, 160 кВА | 129.0323 | 94.0323 | 0 | 94.0323
Зоринское сельское поселение | п. Куйбышевское |  | 84-04, 15/0,4 кВ, 100 кВА | 80.6452 | 0.64516 | 0 | 0.64516
Славинское сельское поселение | п. Великолукское |  | 26-001, 15/0,4 кВ, 160 кВА | 129.0323 | 19.0323 | 0 | 19.0323
Зоринское сельское поселение | п. Горки |  | 26-002, 15/0,4 кВ, 50 кВА | 40.3226 | 0.32258 | 0 | 0.32258
Славинское сельское поселение | п. Звеньевое |  | 26-003, 15/0,4 кВ, 250 кВА | 201.6129 | -18.3871 | 0 | -18.3871
Гвардейский район | п. Пружалы |  | 26-004, 15/0,4 кВ, 50 кВА | 40.3226 | 25.3226 | 15 | 10.3226
Славинское сельское поселение | п. Калинково |  | 26-005, 15/0,4 кВ, 100 кВА | 80.6452 | -9.3548 | 115 | -124.3548
Славинское сельское поселение | п. Борское |  | 26-007, 15/0,4 кВ, 250 кВА | 201.6129 | 76.6129 | 65 | 11.6129
Славинское сельское поселение | п. Лозовое |  | 26-008, 15/0,4 кВ, 400 кВА | 322.5806 | 172.5806 | 15 | 157.5806
Славинское сельское поселение | п. Холмы |  | 26-009, 15/0,4 кВ, 250 кВА | 201.6129 | 91.6129 | 51 | 40.6129
Славинское сельское поселение | п. Звеньевое |  | 26-015, 15/0,4 кВ, 250 кВА | 201.6129 | 61.6129 | 0 | 61.6129
Славинское сельское поселение | п. Великолукское |  | 26-017, 15/0,4 кВ, 50 кВА | 40.3226 | 25.3226 | 0 | 25.3226
Славинское сельское поселение | п. Лозовое |  | 26-020, 15/0,4 кВ, 250 кВА | 201.6129 | 71.6129 | 3 | 68.6129
Славинское сельское поселение | п. Сокольники |  | 26-021, 15/0,4 кВ, 160 кВА | 129.0323 | -0.96774 | 60 | -60.9677
Славинское сельское поселение | п. Сокольники |  | 26-022, 15/0,4 кВ, 250 кВА | 201.6129 | 11.6129 | 62 | -50.3871
Славинское сельское поселение | п. Калинково |  | 26-027, 15/0,4 кВ, 250 кВА | 201.6129 | -8.3871 | 30 | -38.3871
Славинское сельское поселение | п. Борское |  | 26-038, 15/0,4 кВ, 400 кВА | 322.5806 | 82.5806 | 0 | 82.5806
Славинское сельское поселение | п. Звеньевое |  | 26-039, 15/0,4 кВ, 250 кВА | 201.6129 | 1.6129 | 0 | 1.6129
Славинское сельское поселение | п. Совхозное |  | 310-01, 15/0,4 кВ, 50 кВА | 40.3226 | 30.3226 | 0 | 30.3226
Славинское сельское поселение | п. Демидово |  | 310-02, 15/0,4 кВ, 100 кВА | 80.6452 | 35.6452 | 0 | 35.6452
Славинское сельское поселение | п. Демидово |  | 310-04, 15/0,4 кВ, 180 кВА | 145.1613 | 140.1613 | 0 | 140.1613
Славинское сельское поселение | п. Осиновка |  | 310-05, 15/0,4 кВ, 100 кВА | 80.6452 | 13.6452 | 30 | -16.3548
Славинское сельское поселение | п. Яблоневка |  | 310-06, 15/0,4 кВ, 160 кВА | 129.0323 | 39.0323 | 0 | 39.0323
Славинское сельское поселение | п. Яблоневка |  | 310-07, 15/0,4 кВ, 50 кВА | 40.3226 | 30.3226 | 0 | 30.3226
Славинское сельское поселение | п. Яблоневка |  | 310-08, 15/0,4 кВ, 250 кВА | 201.6129 | 76.6129 | 0 | 76.6129
Славинское сельское поселение | п. Яблоневка |  | 310-09, 15/0,4 кВ, 400 кВА | 322.5806 | 83.5806 | 0 | 83.5806
Славинское сельское поселение | п. Речица |  | 310-10, 15/0,4 кВ, 400 кВА | 322.5806 | 132.5806 | 60 | 72.5806
Славинское сельское поселение | п. Рощино |  | 310-16, 15/0,4 кВ, 100 кВА | 80.6452 | 10.6452 | 0 | 10.6452
Славинское сельское поселение | п. Рощино |  | 310-18, 15/0,4 кВ, 100 кВА | 80.6452 | 23.6452 | 50 | -26.3548
Славинское сельское поселение | п. Малиновка |  | 310-19, 15/0,4 кВ, 250 кВА | 201.6129 | 11.6129 | 10 | 1.6129
Славинское сельское поселение | п. Малиновка |  | 310-20, 15/0,4 кВ, 250 кВА | 201.6129 | 31.6129 | 75 | -43.3871
Гваддейское городское поселение | г. Гвардейск |  | 27-001, 15/0,4 кВ, 250 кВА | 201.6129 | 1.6129 | 0 | 1.6129
Гваддейское городское поселение | г. Гвардейск |  | 27-002, 15/0,4 кВ, 400 кВА | 322.5806 | 122.5806 | 0 | 122.5806
Гваддейское городское поселение | г. Гвардейск |  | 27-004, 15/0,4 кВ, 400 кВА | 322.5806 | 87.5806 | 8.75 | 78.8306
Гваддейское городское поселение | г. Гвардейск |  | 27-005, 15/0,4 кВ, 400 кВА | 322.5806 | 92.5806 | 0 | 92.5806
Гваддейское городское поселение | г. Гвардейск |  | 27-007, 15/0,4 кВ, 250 кВА | 201.6129 | 6.6129 | 28 | -21.3871
Гваддейское городское поселение | г. Гвардейск |  | 27-011, 15/0,4 кВ, 400 кВА | 322.5806 | 77.5806 | 25 | 52.5806
Гваддейское городское поселение | г. Гвардейск |  | 27-016, 15/0,4 кВ, 400 кВА | 322.5806 | 72.5806 | 0 | 72.5806
Гваддейское городское поселение | г. Гвардейск |  | 27-017, 15/0,4 кВ, 400 кВА | 322.5806 | 117.5806 | 0 | 117.5806
Гваддейское городское поселение | г. Гвардейск |  | 27-021, 15/0,4 кВ, 100 кВА | 80.6452 | 10.6452 | 0 | 10.6452
Гваддейское городское поселение | г. Гвардейск |  | 27-025, 15/0,4 кВ, 2*160 кВА | 258.06 | 68.06 | 0 | 68.06
Гваддейское городское поселение | г. Гвардейск |  | В-72, 15/0,4 кВ, 2*400 кВА | 645.16 | 138.16 | 0 | 138.16
Озерковское сельское поселение | п. Озерки |  | 29-001, 15/0,4 кВ, 200 кВА | 161.29 | 6.29 | 25 | -18.71
Озерковское сельское поселение | п. Тумановка |  | 29-002, 15/0,4 кВ, 100 кВА | 80.6452 | -4.3548 | 0 | -4.3548
Озерковское сельское поселение | п. Веселый |  | 29-003, 15/0,4 кВ, 100 кВА | 80.6452 | 11.6452 | 15 | -3.3548
Озерковское сельское поселение | п. Пруды |  | 29-004, 15/0,4 кВ, 160 кВА | 129.0323 | 22.0323 | 4.5 | 17.5323
Озерковское сельское поселение | п. Долино |  | 29-005, 15/0,4 кВ, 30 кВА | 24.1935 | -0.80645 | 0 | -0.80645
Озерковское сельское поселение | п. Суворовка |  | 29-006, 15/0,4 кВ, 160 кВА | 129.0323 | -10.9677 | 45 | -55.9677
Озерковское сельское поселение | п. Суворовка |  | 29-007, 15/0,4 кВ, 250 кВА | 201.6129 | 1.6129 | 0 | 1.6129
Озерковское сельское поселение | п. Озерки |  | 29-011, 15/0,4 кВ, 250 кВА | 201.6129 | 56.6129 | 125 | -68.3871
Гвардейское городское поселение | г. Гвардейск |  | 123-01, 15/0,4 кВ, 160 кВА | 129.0323 | -5.9677 | 6.5 | -12.4677
Гвардейское городское поселение | п. Пригородное |  | 123-03, 15/0,4 кВ, 400 кВА | 322.5806 | 117.5806 | 90 | 27.5806
Славинское сельское поселение | п. Лужки |  | 123-04, 15/0,4 кВ, 100 кВА | 80.6452 | 25.6452 | 15 | 10.6452
Славинское сельское поселение | п. Кругловка |  | 123-05, 15/0,4 кВ, 100 кВА | 80.6452 | 15.6452 | 0 | 15.6452
Гвардейское городское поселение | п. Пригородное |  | 123-09, 15/0,4 кВ, 100 кВА | 80.6452 | 14.6452 | 0 | 14.6452
Гвардейское городское поселение | К-д-Гвардейск |  | 123-10, 15/0,4 кВ, 100 кВА | 80.6452 | 30.6452 | 15 | 15.6452
Славинское сельское поселение | п. Ярки |  | 23-30, 15/0,4 кВ, 75 кВА | 60.4839 | -9.5161 | 0 | -9.5161
Славинское сельское поселение | п. Ярки |  | 23-31, 15/0,4 кВ, 160 кВА | 129.0323 | 64.0323 | 0 | 64.0323
Славинское сельское поселение | п. Славинск |  | 300-01, 15/0,4 кВ, 250 кВА | 201.6129 | 86.6129 | 0 | 86.6129
Славинское сельское поселение | п. Славинск |  | 300-05, 15/0,4 кВ, 400 кВА | 322.5806 | 192.5806 | 5 | 187.5806
Славинское сельское поселение | п. Славинск |  | 300-06, 15/0,4 кВ, 160 кВА | 129.0323 | 39.0323 | 5 | 34.0323
Славинское сельское поселение | п. Славинск |  | 300-09, 15/0,4 кВ, 100 кВА | 80.6452 | 20.6452 | 0 | 20.6452
Славинское сельское поселение | п. Поддубное |  | 300-10, 15/0,4 кВ, 50 кВА | 40.3226 | 5.3226 | 0 | 5.3226
Славинское сельское поселение | п. Ясеньское |  | 300-11, 15/0,4 кВ, 100 кВА | 80.6452 | -4.3548 | 0 | -4.3548
Славинское сельское поселение | п. Ясеньское |  | 300-12, 15/0,4 кВ, 400 кВА | 322.5806 | 17.5806 | 0 | 17.5806
Славинское сельское поселение | п. Забарье |  | 300-13, 15/0,4 кВ, 400 кВА | 322.5806 | 92.5806 | 259 | -166.4194
Славинское сельское поселение | п. Ясеньское |  | 300-14, 15/0,4 кВ, 160 кВА | 129.0323 | 99.0323 | 60 | 39.0323
Гвардейское городское поселение | г. Гвардейск |  | 300-18, 15/0,4 кВ, 160 кВА | 129.0323 | -15.9677 | 55 | -70.9677
Гвардейское городское поселение | г. Гвардейск |  | 300-19, 15/0,4 кВ, 100 кВА | 80.6452 | 30.6452 | 3 | 27.6452
Славинское сельское поселение | п. Славинск |  | В-64, 15/0,4 кВ, 2*400 кВА | 645.1613 | 40.1613 | 48.5 | -8.3387
Гвардейское городское поселение | п. Гварейск рынок |  | 134-02, 15/0,4 кВ, 250 кВА | 201.6129 | 6.6129 | 15 | -8.3871
Гвардейское городское поселение | п. Гвардейск |  | 134-04, 15/0,4 кВ, 630 кВА | 508.0645 | 293.0645 | 0 | 293.0645
Гвардейское городское поселение | п. Гвардейск пер.Центральны |  | 134-08, 15/0,4 кВ, 400 кВА | 322.5806 | -22.4194 | 39 | -61.4194
Гвардейское городское поселение | п. Гвардейск ул. Тельмана |  | 134-09, 15/0,4 кВ, 400 кВА | 322.5806 | 17.5806 | 30 | -12.4194
Гвардейское городское поселение | п. Гвардейск ул.Тельмана |  | 134-10, 15/0,4 кВ, 400 кВА | 322.5806 | 13.5806 | 98.5 | -84.9194
Гвардейское городское поселение | ДРСУ |  | 134-15, 15/0,4 кВ, 2*320 кВА | 512 | 467 | 18 | 449
Гвардейское городское поселение | г. Гвардейск |  | 179-02, 15/0,4 кВ, 250 кВА | 201.6129 | 45.6129 | 15 | 30.6129
Гвардейское городское поселение | г. Гвардейск |  | 179-03, 15/0,4 кВ, 160 кВА | 129.0323 | -0.96774 | 37 | -37.9677
Гвардейское городское поселение | г. Гвардейск |  | 179-05, 15/0,4 кВ, 400 кВА | 322.5806 | 172.5806 | 0 | 172.5806
Гвардейское городское поселение | г. Гвардейск |  | 179-09, 15/0,4 кВ, 2*400 | 645.16 | 370.16 | 15 | 355.16
Гвардейское городское поселение | г. Гвардейск |  | 179-13, 15/0,4 кВ, 400 кВА | 322.5806 | 277.5806 | 15 | 262.5806
Гвардейское городское поселение | г. Гвардейск |  | 179-14, 15/0,4 кВ, 250 кВА | 201.6129 | -33.3871 | 48 | -81.3871
Знаменское сельское поселение | п. Б.Поляна |  | 24-001, 15/0,4 кВ, 100 кВА | 80.6452 | 2.6452 | 0 | 2.6452
Знаменское сельское поселение | п. Ягодное |  | 24-003, 15/0,4 кВ, 30 кВА | 24.1935 | 12.1935 | 0 | 12.1935
Знаменское сельское поселение | п. Ельники |  | 24-006, 15/0,4 кВ, 250 кВА | 201.6129 | 26.6129 | 0 | 26.6129
Знаменское сельское поселение | п. Красное |  | 24-013, 15/0,4 кВ, 100 кВА | 80.6452 | 0.64516 | 0 | 0.64516
Знаменское сельское поселение | п. Ручьи |  | 24-014, 15/0,4 кВ, 40 кВА | 32.2581 | -2.7419 | 0 | -2.7419
Гвардейское городское поселение | г. Гвардейск |  | 249-03, 15/0,4 кВ, 75 кВА | 60.4839 | 0.48387 | 50 | -49.5161
Славинское сельское поселение | п. Великолукское |  | 249-04, 15/0,4 кВ, 630 кВА | 508.06 | -51.94 | 0 | -51.94
Знаменское сельское поселение | п. Знаменск |  | 20-10 15/0,4 кВ 50 кВА | 40.32 | -4.68 | 15 | -19.68
Озерковское сельское поселение | п. Семеново |  | 22-9 15/0,4 кВ 50 кВА | 40.32 | 25.32 | 0 | 25.32
Озерковское сельское поселение | п. Семеново |  | 22-16 15/0,4 кВ 50 кВА | 40.32 | 0.32 | 37 | -36.68
Озерковское сельское поселение | п. Семеново |  | 22-17,15/0,4 кВ 100 кВА | 80.65 | 20.65 | 15 | 5.65
Знаменское сельское поселение | п. Ягодное |  | 24-004, 15/0,4 кВ, 30 кВА | 24.19 | 19.19 | 15 | 4.19
Озерковское сельское поселение | п. Березовка |  | 25-60, 15/0,4 кВ, 160 кВА | 129.03 | 39.03 | 30 | 9.03
Озерковское сельское поселение | п. Комсомольск |  | 25-62 15/0,4 кВ , 160 кВА | 129.03 | 39.03 | 84 | -44.97
Славинское сельское поселение | п. Калинково |  | 26-31, 15/0,4 кВ, 160 кВА | 129.03 | -29.97 | 0 | -29.97
Гваддейское городское поселение | г. Гвардейск |  | 27-006, 15/0,4 кВ, 160 кВА, 150 кВА | 249.03 | 94.03 | 15 | 79.03
Гваддейское городское поселение | г. Гвардейск |  | 27-013, 15/0,4 кВ, 250 кВА, 250 кВА | 403.22 | -1.78 | 15 | -16.78
Гваддейское городское поселение | г. Гвардейск |  | 27-29, 15/0,4 кВ, 160 кВА | 126.03 | 76.03 | 45 | 31.03
Гваддейское городское поселение | г. Гвардейск |  | 27-20, 15/0,4 кВ, 250 кВА | 201.61 | 101.61 | 0 | 101.61
Гваддейское городское поселение | г. Гвардейск |  | 27-22, 15/0,4 кВ, 315 кВА, 400 кВА | 576.61 | 261.61 | 15 | 246.61
Гваддейское городское поселение | г. Гвардейск |  | 27-23, 15/0,4 кВ, 250 кВА | 201.61 | -28.39 | 32 | -60.39
Гвардейское городское поселение | Гвардейск |  | 123-11, 15/0,4 кВ, 250 кВА, 250 кВА | 403.22 | 98.22 | 35 | 63.22
Гвардейское городское поселение | Гвардейск |  | 133-1, 15/0,4 кВ, 160 кВА | 126.03 | 31.03 | 0 | 31.03
Гвардейское городское поселение | п. Гвардейск |  | 134-07 15/0,4 кВ, 100 кВА | 80.65 | 25.65 | 10 | 15.65
Гвардейское городское поселение | п. Гвардейск |  | 134-11 15/0,4 кВ, 250 кВА, 400 кВА | 524.19 | -35.81 | 35 | -70.81
Гвардейское городское поселение | п. Гвардейск |  | 134-12 15/0,4 кВ, 150 кВА, 250 кВА | 321.61 | -53.39 | 0 | -53.39
Гвардейское городское поселение | п. Гвардейск |  | 134-13 15/0,4 кВ, 400 кВА, 400 кВА | 645.16 | 255.16 | 75 | 180.16
Зоринское сельское поселение | п. Ратное |  | 161-3 15/0,4, 100 кВА | 80.65 | 45.65 | 15 | 30.65
Зоринское сельское поселение | п. Ратное |  | 161-8 15/0,4, 100 кВА | 80.65 | 70.65 | 0 | 70.65
Гвардейское городское поселение | г. Гвардейск |  | 179-06, 15/0,4 кВ, 630 кВА | 508.06 | 78.06 | 85 | -6.94
Гвардейское городское поселение | г. Гвардейск |  | 179-15, 15/0,4 кВ, 160 кВА | 129.03 | 79.03 | 0 | 79.03
Гвардейское городское поселение | г. Гвардейск |  | 179-18, 15/0,4 кВ, 160 кВА | 129.03 | 79.03 | 0 | 79.03
Гвардейское городское поселение | г. Гвардейск |  | 179-07, 15/0,4 кВ, 160 кВА, 160 кВА | 258.06 | 108.06 | 145 | -36.94
Знаменское сельское поселение | п. Гордое |  | 221-03, 15/0,4 кВ, 160 кВА | 129.03 | 99.03 | 15 | 84.03
Гваддейское городское поселение | г. Гвардейск |  | 281-1, 15/0,4 кВ, 630 , 630 кВА | 1016.12 | 416.12 | 25 | 391.12
Гваддейское городское поселение | г. Гвардейск |  | 281-2, 15/0,4 кВ, 400 кВА, 400 кВА | 645.16 | 245.16 | 0 | 245.16
Гваддейское городское поселение | г. Гвардейск |  | ПС В-23 15/0,4, 400 кВА, 400 кВА | 645.16 | -44.84 | 88 | -132.84
Зоринское сельское поселение | п. Талпаки |  | ПС В-28 15/0,4 кВ, 30 кВА | 24.19 | -0.81 | 12 | -12.81
Полесский городской округ | г. Полесск |  | 023-01,15/0,4 кВ, 50 кВА | #REF! | 11.3226 | 0 | 11.3226
Полесский городской округ | п. Некрасово |  | 023-03,15/0,4 кВ, 400 кВА | #REF! | 38.5806 | 0 | 38.5806
Полесский городской округ | п. Нахимово |  | 023-05,15/0,4 кВ, 100 кВА | #REF! | 5.6452 | 0 | 5.6452
Полесский городской округ | п. Майское |  | 023-08,15/0,4 кВ, 160 кВА | #REF! | 37.0323 | 20 | 17.0323
Полесский городской округ | п. Нахимово |  | 023-10,15/0,4 кВ, 160 кВА | #REF! | 37.0323 | 4 | 33.0323
Полесский городской округ | п. Нахимово |  | 023-12,15/0,4 кВ, 75 кВА | #REF! | 11.4839 | 12 | -0.51613
Полесский городской округ | п. Кустовка |  | 023-13,15/0,4 кВ, 30 кВА | #REF! | -4.81 | 0 | -4.81
Полесский городской округ | п. Липовка |  | 023-14,15/0,4 кВ, 50 кВА | #REF! | 19.3226 | 0 | 19.3226
Полесский городской округ | п. Полесск |  | 023-15,15/0,4 кВ, 160 кВА | #REF! | 33.0323 | 0 | 33.0323
Полесский городской округ | п. Давыдовка |  | 023-17,15/0,4 кВ, 20 кВА | #REF! | 12.13 | 15 | -2.87
Полесский городской округ | п. Некрасово |  | 023-18,15/0,4 кВ, 100 кВА | #REF! | 14.6452 | 5 | 9.6452
Полесский городской округ | п. Нахимово |  | 023-20,15/0,4 кВ, 75 кВА | #REF! | 45.4839 | 0 | 45.4839
Полесский городской округ | п. Нахимово |  | 023-22,15/0,4 кВ, 30 кВА | #REF! | 0.19 | 0 | 0.19
Полесский городской округ | п. Нахимово |  | 023-23,15/0,4 кВ, 160 кВА | #REF! | 70.0323 | 30 | 40.0323
Полесский городской округ | п. Зверево |  | 023-24,15/0,4 кВ, 100 кВА | #REF! | 63.6452 | 0 | 63.6452
Полесский городской округ | п.Славянское |  | 0239-01,15/0,4 кВ, 160 кВА | #REF! | -24.9677 | 49.75 | -74.7177
Полесский городской округ | п. Славянское |  | 0239-02,15/0,4 кВ, 250 кВА | #REF! | 187.6129 | 15 | 172.6129
Полесский городской округ | п. Славянское |  | 0239-03,15/0,4 кВ, 250 кВА | #REF! | 196.6129 | 0 | 196.6129
Полесский городской округ | п. Славянское |  | 0239-04,15/0,4 кВ, 100 кВА | #REF! | 80.65 | 0 | 80.65
Полесский городской округ | п. Славянское |  | 0239-05,15/0,4 кВ, 100 кВА | #REF! | 80.65 | 0 | 80.65
Полесский городской округ | п. Овражье |  | 0239-06,15/0,4 кВ, 100 кВА | #REF! | 60.6452 | 0 | 60.6452
Полесский городской округ | п. Сибирское |  | 0239-07,15/0,4 кВ, 34 кВА | #REF! | 3.2 | 0 | 3.2
Полесский городской округ | п. Никитовка |  | 0239-08,15/0,4 кВ, 20 кВА | #REF! | -3.871 | 0 | -3.871
Полесский городской округ | п. Никитовка |  | 0239-09,15/0,4 кВ, 160 кВА | #REF! | 38.0323 | 43.75 | -5.7177
Полесский городской округ | п.Каменка |  | 0239-10,15/0,4 кВ, 100 кВА | #REF! | 28.6452 | 0 | 28.6452
Полесский городской округ | п. Рыбкино |  | 0239-11,15/0,4 кВ, 250 кВА | #REF! | 140.6129 | 10 | 130.6129
Полесский городской округ | п. Ушаковка |  | 0239-12,15/0,4 кВ, 160 кВА | #REF! | 60.0323 | 55 | 5.0323
Полесский городской округ | п. Июльское |  | 0239-13,15/0,4 кВ, 250 кВА | #REF! | 397.2258 | 0 | 397.2258
Полесский городской округ | п. Июльское |  | 0239-14,15/0,4 кВ, 100 кВА | #REF! | 27.6452 | 0 | 27.6452
Полесский городской округ | п. Полесск |  | 0234-01,15/0,4 кВ, 2х400 кВА | #REF! | 301.1613 | 25 | 276.1613
Полесский городской округ | п. Полесск |  | 0234-02,15/0,4 кВ, 630 кВА, 400 кВА | #REF! | 349.64 | 0 | 349.64
Полесский городской округ | п. Полесск |  | 0234-03,15/0,4 кВ, 400 кВА, 250 кВА | #REF! | 158.5806 | 0 | 158.5806
Полесский городской округ | п. Загородный |  | 073-06,15/0,4 кВ, 250 кВА | #REF! | 114.61 | 178.75 | -64.14
Полесский городской округ | п. Полесск |  | 073-01,15/0,4 кВ, 100 кВА | #REF! | 103.2903 | 15 | 88.2903
Полесский городской округ | п. Полесск |  | 073-02,15/0,4 кВ, 400 кВА | #REF! | 138.5806 | 0 | 138.5806
Полесский городской округ | п. Полесск |  | 073-03,15/0,4 кВ, 250 кВА | #REF! | 170.6129 | 0 | 170.6129
Полесский городской округ | п. Полесск |  | 073-04,15/0,4 кВ, 2х400 кВА | #REF! | 265.16 | 0 | 265.16
Полесский городской округ | п. Полесск |  | 073-05,15/0,4 кВ, 2х400 кВА | #REF! | 173.16 | 12 | 161.16
Полесский городской округ | п. Полесск |  | 075-01,15/0,4 кВ, 630 кВА | #REF! | 166.06 | 0 | 166.06
Полесский городской округ | п. Полесск |  | 075-02,15/0,4 кВ, 630 кВА | #REF! | 202.06 | 0 | 202.06
Полесский городской округ | п. Подсобный |  | 075-03,15/0,4 кВ, 100 кВА | #REF! | -23.35 | 15 | -38.35
Полесский городской округ | п. Полесск |  | 075-04,15/0,4 кВ, 250 кВА | #REF! | 85.6129 | 23 | 62.6129
Полесский городской округ | п. Полесск |  | 075-05,15/0,4 кВ, 160 кВА | #REF! | 3.0323 | 35 | -31.9677
Полесский городской округ | п. Полесск |  | 075-06,15/0,4 кВ, 400 кВА | #REF! | 138.58 | 0 | 138.58
Полесский городской округ | п. Полесск |  | 075-07,15/0,4 кВ, 250 кВА | #REF! | 89.6129 | 0 | 89.6129
Полесский городской округ | п. Полесск |  | 075-09,15/0,4 кВ, 250 кВА | #REF! | 116.6129 | 22 | 94.6129
Полесский городской округ | п. Полесск |  | 075-10,15/0,4 кВ, 2х400 кВА | #REF! | 595.16 | 0 | 595.16
Полесский городской округ | п. Всходы |  | 075-12,15/0,4 кВ, 100 кВА | #REF! | 17.6452 | 0 | 17.6452
Полесский городской округ | п. Полесск |  | 075-13,15/0,4 кВ, 250 кВА | #REF! | 54.6129 | 73 | -18.3871
Полесский городской округ | п. Полесск |  | 075-15,15/0,4 кВ, 100 кВА | #REF! | 20.6452 | 0 | 20.6452
Полесский городской округ | п. Полесск |  | 75-16,15/0,4 кВ, 250 кВА | #REF! | 128.6129 | 0 | 128.6129
Полесский городской округ | п. Славянское |  | 0238-01,15/0,4 кВ, 400 кВА | #REF! | 214.5806 | 0 | 214.5806
Полесский городской округ | п. Славянское |  | 0238-02,15/0,4 кВ, 400 кВА | #REF! | 163.5806 | 0 | 163.5806
Полесский городской округ | п. Славянское |  | 0238-03,15/0,4 кВ, 160 кВА | #REF! | 54.0323 | 45 | 9.0323
Полесский городской округ | п. Журавлевка |  | 0238-05,15/0,4 кВ, 250 кВА | #REF! | 180.6129 | 0 | 180.6129
Полесский городской округ | п. Журавлевка |  | 0238-06,15/0,4 кВ, 75 кВА | #REF! | 57.48 | 0 | 57.48
Полесский городской округ | п. Журавлевка |  | 0238-07,15/0,4 кВ, 100 кВА | #REF! | 12.6452 | 5 | 7.6452
Полесский городской округ | п. Придорожное |  | 0238-08,15/0,4 кВ, 400 кВА | #REF! | 222.5806 | 0 | 222.5806
Полесский городской округ | п. Придорожное |  | 0238-09,15/0,4 кВ, 50 кВА | #REF! | -27.6774 | 0 | -27.6774
Полесский городской округ | п.Тюленино |  | 076-01,15/0,4 кВ, 250 кВА | #REF! | 54.61 | 64 | -9.39
Полесский городской округ | п.Бригадное |  | 076-02,15/0,4 кВ, 100 кВА | #REF! | 41.6452 | 55 | -13.3548
Полесский городской округ | п. Тургенево |  | 076-04,15/0,4 кВ, 160 кВА | #REF! | 21.0323 | 5 | 16.0323
Полесский городской округ | п. Тургенево |  | 076-05,15/0,4 кВ, 250 кВА | #REF! | 76.6129 | 0 | 76.6129
Полесский городской округ | п. Тургенево |  | 076-06,15/0,4 кВ, 30 кВА | #REF! | 2.1935 | 15 | -12.8065
Полесский городской округ | п. Каменка |  | 076-07,15/0,4 кВ, 100 кВА ,160кВА | #REF! | 75.6452 | 0 | 75.6452
Полесский городской округ | п. Свободный |  | 076-09,15/0,4 кВ, 50 кВА | #REF! | 2.3226 | 0 | 2.3226
Полесский городской округ | п. Тургенево |  | 076-10,15/0,4 кВ, 250 кВА | #REF! | 168.6129 | 0 | 168.6129
Полесский городской округ | п. Всходы |  | 076-11,15/0,4 кВ, 20 кВА | #REF! | -9.871 | 0 | -9.871
Полесский городской округ | п. Заливино |  | 076-12,15/0,4 кВ, 160 кВА | #REF! | 49.0323 | 0 | 49.0323
Полесский городской округ | п. Заливино |  | 076-13,15/0,4 кВ, 250 кВА | #REF! | 82.6129 | 22 | 60.6129
Полесский городской округ | п. Заливино |  | 076-14,15/0,4 кВ, 160 кВА | #REF! | -6.9677 | 15 | -21.9677
Полесский городской округ | п. Тургенево |  | 076-15,15/0,4 кВ, 160 кВА | #REF! | 29.03 | 5 | 24.03
Полесский городской округ | п. Дружное |  | 076-21,15/0,4 кВ, 63 кВА | #REF! | -17.1935 | 20 | -37.1935
Полесский городской округ | п. Дружное |  | 076-28,15/0,4 кВ, 250 кВА | #REF! | 185.6129 | 0 | 185.6129
Полесский городской округ | п. Тургенево |  | 076-32,15/0,4 кВ, 50 кВА | #REF! | 24.32 | 15 | 9.32
Полесский городской округ | п.Тюленино |  | 076-41,15/0,4 кВ, 250 кВА | #REF! | 74.6129 | 30 | 44.6129
Полесский городской округ | п. Заливино |  | 076-42,15/0,4 кВ, 100 кВА | #REF! | 9.6452 | 15 | -5.3548
Полесский городской округ | п. Заливино |  | 076-43,15/0,4 кВ, 250 кВА | #REF! | 150.61 | 90 | 60.61
Полесский городской округ | п. Тургенево |  | 076-44,15/0,4 кВ, 250 кВА | #REF! | 154.6129 | 0 | 154.6129
Полесский городской округ | п. Тургенево |  | 076-45,15/0,4 кВ, 160 кВА | #REF! | 26.0323 | 15 | 11.0323
Полесский городской округ | п. Тургенево |  | В-62-1,15/0,4 кВ, 160 кВА | #REF! | 15.03 | 30 | -14.97
Полесский городской округ | п. Славянское |  | В-63-1, 15/0,4 кВ, 160 кВА | #REF! | -25.97 | 41 | -66.97
Полесский городской округ | п. Зеленое |  | 063-04, 15/0,4 кВ, 100 кВА | #REF! | 15.6452 | 4 | 11.6452
Полесский городской округ | г. Полесск |  | 63-05,15/0,4 кВ, 250 кВА | #REF! | 129.6129 | 16.5 | 113.1129
Полесский городской округ | п. Зеленое |  | 063-06,15/0,4 кВ, 160 кВА | #REF! | 30.0323 | 25 | 5.0323
Полесский городской округ | п. Речки |  | 063-08,15/0,4 кВ, 50 кВА | #REF! | -4.6774 | 45 | -49.6774
Полесский городской округ | п. Потаповка |  | 063-09,15/0,4 кВ, 20 кВА | #REF! | 2.129 | 0 | 2.129
Полесский городской округ | п. Ивановка |  | 063-10,15/0,4 кВ, 100 кВА | #REF! | -7.3548 | 10 | -17.3548
Полесский городской округ | п. Фурмановка |  | 063-11,15/0,4 кВ, 50 кВА | #REF! | 18.32 | 0 | 18.32
Полесский городской округ | п. Зеленое |  | 063-12,15/0,4 кВ, 250 кВА | #REF! | 99.6129 | 5 | 94.6129
Полесский городской округ | п. Зеленое |  | 063-13,15/0,4 кВ, 160 кВА | #REF! | 55.0323 | 30 | 25.0323
Полесский городской округ | п. Зеленое |  | 063-14,15/0,4 кВ, 250 кВА | #REF! | 191.6129 | 30 | 161.6129
Полесский городской округ | г.Полесск |  | 074-01,15/0,4 кВ, 250 кВА | #REF! | 40.6129 | 15 | 25.6129
Полесский городской округ | г. Полесск |  | 074-02,15/0,4 кВ, 250 кВА | #REF! | 29.6129 | 20 | 9.6129
Полесский городской округ | г. Полесск |  | 074-03,15/0,4 кВ, 400 кВА | #REF! | 57.5806 | 0 | 57.5806
Полесский городской округ | г. Полесск |  | 074-04 ,15/0,4 кВ, 400 кВА | #REF! | 142.5806 | 150 | -7.4194
Полесский городской округ | г. Полесск |  | 074-05,15/0,4 кВ, 400 кВА, 472 кВА | #REF! | 188.18 | 90 | 98.18
Полесский городской округ | г. Полесск |  | 074-06,15/0,4 кВ, 250 кВА, 160 кВА | #REF! | 104.6129 | 0 | 104.6129
Полесский городской округ | г. Полесск |  | 075-08,15/0,4 кВ, 2х250 кВА | #REF! | 242.2258 | 0 | 242.2258
Полесский городской округ | п. Ломоносовка |  | 077-01,15/0,4 кВ, 250 кВА | #REF! | 173.6129 | 0 | 173.6129
Полесский городской округ | п. Ильичевка |  | 077-02,15/0,4 кВ, 100 кВА | #REF! | 17.6452 | 0 | 17.6452
Полесский городской округ | п. Ильичевка |  | 077-03,15/0,4 кВ, 100 кВА | #REF! | 56.6452 | 0 | 56.6452
Полесский городской округ | п. Заповедное |  | 077-04,15/0,4 кВ, 50 кВА | #REF! | 10.3226 | 0 | 10.3226
Полесский городской округ | п. Петино |  | 078-01,15/0,4 кВ, 100 кВА | #REF! | 17.6452 | 15 | 2.6452
Полесский городской округ | п. Березовка |  | 078-03,15/0,4 кВ, 100 кВА | #REF! | 17.6452 | 0 | 17.6452
Полесский городской округ | п. Сосновка |  | 078-04,15/0,4 кВ, 180 кВА | #REF! | 18.1613 | 0 | 18.1613
Полесский городской округ | п. Сосновка |  | 078-05,15/0,4 кВ, 250 кВА | #REF! | 82.61 | 0 | 82.61
Полесский городской округ | п. Березовка |  | 078-07,15/0,4 кВ, 160 кВА | #REF! | 85.03 | 0 | 85.03
Полесский городской округ | п. Богатово |  | 078-08,15/0,4 кВ, 50 кВА | #REF! | -4.68 | 5 | -9.68
Полесский городской округ | п. Ельниково |  | 078-09,15/0,4 кВ, 100 кВА | #REF! | 27.6452 | 0 | 27.6452
Полесский городской округ | п. Февральское |  | 078-10,15/0,4 кВ, 100 кВА | #REF! | 47.65 | 0 | 47.65
Полесский городской округ | п. Саранское |  | 078-12 ,15/0,4 кВ, 250 кВА | #REF! | 72.6129 | 23.75 | 48.8629
Полесский городской округ | п. Февральское |  | 078-13,15/0,4 кВ, 100 кВА | #REF! | 35.6452 | 7 | 28.6452
Полесский городской округ | п. Сосновка |  | 078-15,15/0,4 кВ, 160 кВА | #REF! | -22.9677 | 0 | -22.9677
Полесский городской округ | п. Февральское |  | 078-17,15/0,4 кВ, 160 кВА | #REF! | 32.0323 | 55 | -22.9677
Полесский городской округ | п. Богатово |  | 078-18,15/0,4 кВ, 50 кВА | #REF! | 29.3226 | 0 | 29.3226
Полесский городской округ | п. Сосновка |  | 078-20,15/0,4 кВ, 160 кВА | #REF! | 60.0323 | 0 | 60.0323
Полесский городской округ | п. Февральское |  | 078-23,15/0,4 кВ, 100 кВА | #REF! | 33.6452 | 15 | 18.6452
Полесский городской округ | п. Февральское |  | 078-24 ,15/0,4 кВ, 100 кВА | #REF! | 50.6452 | 0 | 50.6452
Полесский городской округ | п. Сосновка |  | 078-25,15/0,4 кВ, 100 кВА | #REF! | 60.6452 | 12 | 48.6452
Полесский городской округ | п. Шолохово |  | 081-02,15/0,4 кВ, 250 кВА | #REF! | 198.6129 | 0 | 198.6129
Полесский городской округ | п. Шолохово |  | 081-04,15/0,4 кВ, 50 кВА | #REF! | -19.6774 | 0 | -19.6774
Полесский городской округ | п. Саранское |  | 081-05,15/0,4 кВ, 160 кВА | #REF! | 105.0323 | 0 | 105.0323
Полесский городской округ | п. Саранское |  | 081-06,15/0,4 кВ, 2х250 кВА | #REF! | 47.2258 | 227 | -179.7742
Полесский городской округ | п. Междулесье |  | 083-01,15/0,4 кВ, 30 кВА | #REF! | 12.1935 | 0 | 12.1935
Полесский городской округ | п. Междулесье |  | 083-02,15/0,4 кВ, 63 кВА | #REF! | 13.8065 | 0 | 13.8065
Полесский городской округ | п. Новая деревня |  | 083-03,15/0,4 кВ, 100 кВА | #REF! | 3.6452 | 12 | -8.3548
Полесский городской округ | п. Красный бор |  | 083-04,15/0,4 кВ, 100 кВА | #REF! | 15.6452 | 0 | 15.6452
Полесский городской округ | п. Григорьевка |  | 083-05,15/0,4 кВ, 30 кВА | #REF! | -15.8065 | 25 | -40.8065
Полесский городской округ | п. Изобильное |  | 083-06,15/0,4 кВ, 100 кВА | #REF! | -21.3548 | 30 | -51.3548
Полесский городской округ | п. Марксово |  | 083-07,15/0,4 кВ, 50 кВА | #REF! | 0.32258 | 0 | 0.32258
Полесский городской округ | п. Марксово |  | 083-08,15/0,4 кВ, 100 кВА | #REF! | 27.6452 | 0 | 27.6452
Полесский городской округ | п. Саранское |  | 083-09,15/0,4 кВ, 160 кВА | #REF! | 80.0323 | 0 | 80.0323
Полесский городской округ | п. Саранское |  | 083-10,15/0,4 кВ, 250 кВА | #REF! | 71.6129 | 0 | 71.6129
Полесский городской округ | п. Новая Деревня (ПСП) |  | 083-11,15/0,4 кВ, 75 кВА | #REF! | 22.4839 | 0 | 22.4839
Полесский городской округ | п. Красный бор |  | 083-12,15/0,4 кВ, 100 кВА | #REF! | 58.6452 | 0 | 58.6452
Полесский городской округ | п. Новая деревня |  | 083-13,15/0,4 кВ, 160 кВА | #REF! | 34.0323 | 5 | 29.0323
Полесский городской округ | п. Новая деревня |  | 083-14,15/0,4 кВ, 100 кВА | #REF! | 22.6452 | 0 | 22.6452
Полесский городской округ | п. Саранское |  | 083-15,15/0,4 кВ, 160 кВА | #REF! | 90.0323 | 15 | 75.0323
Полесский городской округ | п. Новая Деревня |  | 083-17,15/0,4 кВ, 63 кВА | #REF! | 34.8065 | 0 | 34.8065
Полесский городской округ | п. Изобильное |  | 083-18,15/0,4 кВ, 100 кВА | #REF! | 43.6452 | 0 | 43.6452
Полесский городской округ | п. Саранское |  | 83-19,15/0,4 кВ, 250 кВА | #REF! | 168.6129 | 53 | 115.6129
Полесский городской округ | г. Полесск |  | 082-01,15/0,4 кВ, 250 кВА | #REF! | 42.61 | 45 | -2.39
Полесский городской округ | п. Ильинка |  | 082-02 ,15/0,4 кВ, 160 кВА | #REF! | -1.9677 | 15 | -16.9677
Полесский городской округ | п. Дачное |  | 082-03,15/0,4 кВ, 50 кВА | #REF! | 46.6452 | 40 | 6.6452
Полесский городской округ | п. Беломорское |  | 082-04,15/0,4 кВ, 160 кВА | #REF! | 91.0323 | 65 | 26.0323
Полесский городской округ | п. Красное |  | 082-05,15/0,4 кВ, 100 кВА | #REF! | 9.6452 | 50 | -40.3548
Полесский городской округ | п. Красное |  | 082-06,15/0,4 кВ, 100 кВА | #REF! | 28.6452 | 6 | 22.6452
Полесский городской округ | п. Разино |  | 082-07,15/0,4 кВ, 160 кВА | #REF! | 116.0323 | 0 | 116.0323
Полесский городской округ | п. Головкино |  | 082-08,15/0,4 кВ, 160 кВА | #REF! | 64.0323 | 0 | 64.0323
Полесский городской округ | п. Головкино |  | 082-09,15/0,4 кВ, 100 кВА | #REF! | 53.2903 | 30 | 23.2903
Полесский городской округ | п. Красное |  | 082-10,15/0,4 кВ, 100 кВА | #REF! | 76.6452 | 0 | 76.6452
Полесский городской округ | п. Беломорское |  | 082-11,15/0,4 кВ, 100 кВА | #REF! | 34.6452 | 30 | 4.6452
Полесский городской округ | п. Тарасовка |  | 082-12,15/0,4 кВ, | #REF! | 0 | 0 | 0
Полесский городской округ | п. Полесск |  | 082-13,15/0,4 кВ, 250 кВА | #REF! | 124.6129 | 0 | 124.6129
Полесский городской округ | п. Матросово |  | 082-14,15/0,4 кВ, 160 кВА | #REF! | 66.0323 | 0 | 66.0323
Полесский городской округ | п. Матросово |  | 082-15 ,15/0,4 кВ, 160 кВА | #REF! | 53.0323 | 45 | 8.0323
Полесский городской округ | п. Матросово |  | 082-16,15/0,4 кВ, 100 кВА | #REF! | 44.65 | 35 | 9.65
Полесский городской округ | п. Головкино |  | 082-19,15/0,4 кВ, 250 кВА | #REF! | 84.6129 | 0 | 84.6129
Полесский городской округ | п. Стройный |  | 082-21,15/0,4 кВ, 100 кВА | #REF! | 35.6452 | 0 | 35.6452
Полесский городской округ | п. Разино |  | 082-23,15/0,4 кВ, 75 кВА | #REF! | 554.8387 | 0 | 554.8387
Полесский городской округ | г. Полесск |  | 082-24,15/0,4 кВ, 250 кВА | #REF! | 178.6129 | 75 | 103.6129
Полесский городской округ | п. Красное |  | 082-25,15/0,4 кВ, 100 кВА | #REF! | 48.6452 | 0 | 48.6452
Полесский городской округ | п. Стройный |  | 082-26,15/0,4 кВ, 250 кВА | #REF! | 165.6129 | 23 | 142.6129
Полесский городской округ | п. Головкино |  | 082-27,15/0,4 кВ, 160 кВА | #REF! | 50.0323 | 0 | 50.0323
Полесский городской округ | п. Головкино |  | 082-29,15/0,4 кВ, 160 кВА | #REF! | 78.0323 | 10 | 68.0323
Полесский городской округ | г. Полесск |  | 082-31,15/0,4 кВ, 160 кВА | #REF! | 27.0323 | 98 | -70.9677
Полесский городской округ | п. Стройный |  | 082-33,15/0,4 кВ, 160 кВА | #REF! | 108.0323 | 0 | 108.0323
Полесский городской округ | г. Полесск |  | 073-08, 15/0,4 кВ, 2х630 кВА | #REF! | 842.12 | 0 | 842.12
Полесский городской округ | п. Ивановка |  | 063-07, 15/0,4 кВ, 63 кВА | #REF! | 50.81 | 12 | 38.81
Полесский городской округ | п. Саранское |  | 078-16, 15/0,4 кВ, 400 кВА | #REF! | 294.58 | 0 | 294.58
Полесский городской округ | п. Алеевка |  | 081-08, 15/0,4 кВ, 100 кВА | #REF! | 50.65 | 24 | 26.65
Полесский городской округ | п. Головкино |  | 082-17, 15/0,4 кВ, 100 кВА | #REF! | 71.65 | 0 | 71.65
Полесский городской округ | п. Головкино |  | 082-18, 15/0,4 кВ, 40 кВА | #REF! | 0.26 | 0 | 0.26
Полесский городской округ | п. Разино |  | 082-28, 15/0,4 кВ, 160 кВА | #REF! | 58.03 | 0 | 58.03
Полесский городской округ | п. Тарасовка |  | 082-30, 15/0,4 кВ, 63 кВА | #REF! | 49.81 | 0 | 49.81
Мозырьское сельское поселение | п.Красное |  | 200-02, 15/0,4 кВ, 100 кВА | 80.6452 | -5.3548 | 0 | -5.3548
Мозырьское сельское поселение | п.Красное |  | 200-04, 15/0,4 кВ, 100 кВА | 80.6452 | 56.6452 | 0 | 56.6452
Мозырьское сельское поселение | п.Красное |  | 200-06, 15/0,4 кВ, 400 кВА | 322.5806 | 282.5806 | 0 | 282.5806
Мозырьское сельское поселение | п.Красное |  | 200-07, 15/0,4 кВ, 100 кВА | 80.6452 | -16.3548 | 0 | -16.3548
Мозырьское сельское поселение | п.Перекрестки |  | 200-08, 15/0,4 кВ, 100 кВА | 80.6452 | 57.6452 | 0 | 57.6452
Мозырьское сельское поселение | п.Чайковское |  | 200-09, 15/0,4 кВ, 100 кВА | 80.6452 | -33.3548 | 0 | -33.3548
Мозырьское сельское поселение | п.Перевалово |  | 200-10, 15/0,4 кВ, 250 кВА | 201.6129 | 176.6129 | 4 | 172.6129
Мозырьское сельское поселение | п.Линево |  | 200-11, 15/0,4 кВ, 50 кВА | 40.3226 | -4.6774 | 0 | -4.6774
Мозырьское сельское поселение | п.Вершины |  | 200-15, 15/0,4 кВ, 100 кВА | 80.6452 | 30.6452 | 0 | 30.6452
Мозырьское сельское поселение | п.Тихое |  | 200-16, 15/0,4 кВ, 100 кВА | 80.6452 | 51.6452 | 0 | 51.6452
Мозырьское сельское поселение | п.Вершины |  | 200-17, 15/0,4 кВ, 100 кВА | 80.6452 | 61.6452 | 10 | 51.6452
Мозырьское сельское поселение | п.Гусево |  | 200-18, 15/0,4 кВ, 250 кВА | 201.6129 | 169.6129 | 0 | 169.6129
Мозырьское сельское поселение | п.Гусево |  | 200-19, 15/0,4 кВ, 75 кВА | 60.4839 | 53.4839 | 0 | 53.4839
Мозырьское сельское поселение | п.Ново-Бобруйск |  | 219-10, 15/0,4 кВ, 250 кВА | 201.61 | 118.61 | 0 | 118.61
Мозырьское сельское поселение | п.Ново-Бобруйск |  | 219-11, 15/0,4 кВ, 160 кВА | 129.0323 | -2.9677 | 0 | -2.9677
Мозырьское сельское поселение | п.Ново-Бобруйск |  | 219-14, 15/0,4 кВ, 400 кВА | 322.5806 | 246.5806 | 0 | 246.5806
Мозырьское сельское поселение | п.Ново-Бобруйск |  | 219-30, 15/0,4 кВ, 200 кВА | 161.2903 | 73.2903 | 0 | 73.2903
Мозырьское сельское поселение | п.Белкино |  | 220-01, 15/0,4 кВ, 160 кВА | 129.0323 | 69.0323 | 4 | 65.0323
Мозырьское сельское поселение | п.Северный |  | 220-02, 15/0,4 кВ, 100 кВА | 80.6452 | 75.6452 | 0 | 75.6452
Мозырьское сельское поселение | п.Мозырь |  | 220-03, 15/0,4 кВ, 100 кВА | 80.6452 | -23.3548 | 0 | -23.3548
Мозырьское сельское поселение | п.Мозырь |  | 220-05, 15/0,4 кВ, 100 кВА | 80.6452 | 5.6452 | 0 | 5.6452
Мозырьское сельское поселение | п.Лискино |  | 220-06, 15/0,4 кВ, 100 кВА | 80.6452 | 74.6452 | 0 | 74.6452
Мозырьское сельское поселение | п.Подлипово |  | 220-07, 15/0,4 кВ, 100 кВА | 80.6452 | -32.3548 | 15 | -47.3548
Мозырьское сельское поселение | п.Подлипово |  | 220-08, 15/0,4 кВ, 160 кВА | 129.0323 | 0.032258 | 14 | -13.9677
Мозырьское сельское поселение | п.Подлипово |  | 220-09, 15/0,4 кВ, 100 кВА | 80.6452 | 75.6452 | 0 | 75.6452
Мозырьское сельское поселение | п.Подлипово |  | 220-11, 15/0,4 кВ, 250 кВА | 201.61 | 201.61 | 0 | 201.61
Мозырьское сельское поселение | п.Малодворки |  | 220-12, 15/0,4 кВ, 100 кВА | 80.6452 | 59.6452 | 4 | 55.6452
Мозырьское сельское поселение | п.Сергеевка |  | 220-13, 15/0,4 кВ, 20 кВА | 16.13 | 12.13 | 0 | 12.13
Железнодорожное городское поселение | п. Каменка |  | 220-14, 15/0,4 кВ, 30 кВА | 24.1935 | 23.1935 | 0 | 23.1935
Железнодорожное городское поселение | п.Завидово |  | 220-16, 15/0,4 кВ, 100 кВА | 80.6452 | 71.6452 | 0 | 71.6452
Железнодорожное городское поселение | п.Некрасовка |  | 220-17, 15/0,4 кВ, 100 кВА | 80.6452 | 75.6452 | 0 | 75.6452
Железнодорожное городское поселение | п. Крылово |  | 220-18, 15/0,4 кВ, 250 кВА | 201.6129 | 167.6129 | 0 | 167.6129
Мозырьское сельское поселение | п.Северный |  | 220-19, 15/0,4 кВ, 160 кВА | 129.0323 | 100.0323 | 0 | 100.0323
Железнодорожное городское поселение | п.Некрасовка |  | 220-23, 15/0,4 кВ, 160 кВА | 129.0323 | 101.0323 | 0 | 101.0323
Железнодорожное городское поселение | п.Крылово |  | 220-24, 15/0,4 кВ, 250 кВА | 201.6129 | 115.6129 | 0 | 115.6129
Железнодорожное городское поселение | п.Крылово |  | 220-25, 15/0,4 кВ, 400 кВА | 322.58 | -237.42 | 0 | -237.42
Мозырьское сельское поселение | п.Гусево |  | 220-27, 15/0,4 кВ, 160 кВА | 129.0323 | 126.0323 | 0 | 126.0323
Мозырьское сельское поселение | п.Мозырь |  | 220-28, 15/0,4 кВ, 100 кВА | 80.6452 | -53.3548 | 0 | -53.3548
Мозырьское сельское поселение | п.Желудево |  | 220-29, 15/0,4 кВ, 100 кВА | 80.6452 | 45.6452 | 4 | 41.6452
Железнодорожное городское поселение | п.Некрасовка |  | 220-30, 15/0,4 кВ, 100 кВА | 80.6452 | 73.6452 | 0 | 73.6452
Железнодорожное городское поселение | п.Новоселки |  | 212-01, 15/0,4 кВ, 250 кВА | 201.6129 | 121.6129 | 0 | 121.6129
Правдинский район | п.Ушинское |  | 212-02, 15/0,4 кВ, 400 кВА | 322.5806 | 322.5806 | 0 | 322.5806
Правдинский район | п.Ушинское |  | 212-03, 15/0,4 кВ, 30 кВА | 24.1935 | -13.8065 | 0 | -13.8065
Правдинский район | п.Ушинское |  | 212-04, 15/0,4 кВ, 160 кВА | 129.0323 | 129.0323 | 0 | 129.0323
Правдинский район | п.Костылево |  | 212-05, 15/0,4 кВ, 160 кВА | 129.0323 | 96.0323 | 0 | 96.0323
Железнодорожное городское поселение | п.Никитино |  | 212-06, 15/0,4 кВ, 160 кВА | 129.0323 | 97.0323 | 0 | 97.0323
Железнодорожное городское поселение | п.Никитино |  | 212-07, 15/0,4 кВ, 50 кВА | 40.3226 | 10.3226 | 0 | 10.3226
Железнодорожное городское поселение | п.Кленовое |  | 212-11, 15/0,4 кВ, 30 кВА | 24.1935 | 2.1935 | 0 | 2.1935
Правдинское городское поселение | п.Сопкино |  | 212-12, 15/0,4 кВ, 100 кВА | 80.6452 | 42.6452 | 0 | 42.6452
Правдинское городское поселение | п.Сопкино |  | 212-13, 15/0,4 кВ, 100 кВА | 80.6452 | 79.6452 | 0 | 79.6452
Правдинское городское поселение | п.Березовка |  | 212-15, 15/0,4 кВ, 50 кВА | 40.3226 | 29.3226 | 0 | 29.3226
Правдинское городское поселение | п.Юхно |  | 212-29, 15/0,4 кВ, 20 кВА | 16.129 | 8.129 | 2 | 6.129
Железнодорожное городское поселение | п.Железнодорожный |  | 213-05, 15/0,4 кВ, 100 кВА | 80.6452 | 14.6452 | 0 | 14.6452
Железнодорожное городское поселение | п.Железнодорожный |  | 213-07, 15/0,4 кВ, 125 кВА | 100.8065 | -154.1935 | 27 | -181.1935
Железнодорожное городское поселение | п.Железнодорожный |  | 213-09, 15/0,4 кВ, 160 кВА | 129.0323 | 12.0323 | 0 | 12.0323
Железнодорожное городское поселение | п.Вишневое |  | 213-11, 15/0,4 кВ, 30 кВА | 24.1935 | 23.1935 | 0 | 23.1935
Железнодорожное городское поселение | п.Вишневое |  | 213-12, 15/0,4 кВ, 100 кВА | 80.6452 | 32.6452 | 0 | 32.6452
Железнодорожное городское поселение | п.Знаменка |  | 213-14, 15/0,4 кВ, 250 кВА | 201.6129 | 180.6129 | 0 | 180.6129
Железнодорожное городское поселение | п.Знаменка |  | 213-15, 15/0,4 кВ, 250 кВА | 201.6129 | 176.6129 | 0 | 176.6129
Железнодорожное городское поселение | п.Знаменка |  | 213-16, 15/0,4 кВ, 160 кВА | 129.0323 | 77.0323 | 0 | 77.0323
Железнодорожное городское поселение | п.Чаадаево |  | 213-17, 15/0,4 кВ, 25 кВА | 20.1613 | 7.1613 | 0 | 7.1613
Домновское сельское поселение | п.Вольное |  | 213-19, 15/0,4 кВ, 75 кВА | 60.4839 | 48.4839 | 0 | 48.4839
Мозырьское сельское поселение | п.Бородино |  | 213-20, 15/0,4 кВ, 20 кВА | 16.129 | 15.129 | 0 | 15.129
Мозырьское сельское поселение | п.Гусево |  | 213-21, 15/0,4 кВ, 100 кВА | 80.6452 | 73.6452 | 0 | 73.6452
Мозырьское сельское поселение | п.Гусево |  | 213-22, 15/0,4 кВ, 250 кВА | 201.6129 | 201.6129 | 0 | 201.6129
Железнодорожное городское поселение | п.Озерки |  | 213-24, 15/0,4 кВ, 100 кВА | 80.6452 | 54.6452 | 0 | 54.6452
Железнодорожное городское поселение | п.Ново-Бийск |  | 213-25, 15/0,4 кВ, 100 кВА | 80.6452 | 45.6452 | 0 | 45.6452
Железнодорожное городское поселение | п.Ново-Бийск |  | 213-26, 15/0,4 кВ, 50 кВА | 40.3226 | 24.3226 | 0 | 24.3226
Железнодорожное городское поселение | п.Совхозное |  | 213-27, 15/0,4 кВ, 50 кВА | 40.3226 | 34.3226 | 0 | 34.3226
Железнодорожное городское поселение | п.Совхозное |  | 213-28, 15/0,4 кВ, 250 кВА | 201.6129 | 110.6129 | 0 | 110.6129
Железнодорожное городское поселение | п.Липняки |  | 213-29, 15/0,4 кВ, 250 кВА | 201.6129 | 201.6129 | 0 | 201.6129
Железнодорожное городское поселение | п.Липняки |  | 213-31, 15/0,4 кВ, 160 кВА | 129.0323 | 32.0323 | 0 | 32.0323
Железнодорожное городское поселение | п.Липняни |  | 213-32, 15/0,4 кВ, 400 кВА | 322.5806 | 211.5806 | 0 | 211.5806
Железнодорожное городское поселение | п.Холмогорье |  | 213-33, 15/0,4 кВ, 250 кВА | 201.6129 | 186.6129 | 0 | 186.6129
Железнодорожное городское поселение | п.Холмогорье |  | 213-34, 15/0,4 кВ, 160 кВА | 129.0323 | 109.0323 | 0 | 109.0323
Железнодорожное городское поселение | п.Костромино |  | 218-14, 15/0,4 кВ, 250 кВА | 201.6129 | 36.6129 | 0 | 36.6129
Железнодорожное городское поселение | п.Гоголево |  | 218-02, 15/0,4 кВ, 50 кВА | 40.3226 | 36.3226 | 0 | 36.3226
Железнодорожное городское поселение | п.Липняки |  | 218-03, 15/0,4 кВ, 100 кВА | 80.6452 | 26.6452 | 0 | 26.6452
Железнодорожное городское поселение | п.Костромино-2 |  | 218-15, 15/0,4 кВ, 50 кВА | 40.3226 | -14.6774 | 5 | -19.6774
Железнодорожное городское поселение | п.Костромино-3 |  | 218-16, 15/0,4 кВ, 30 кВА | 24.1935 | 20.1935 | 0 | 20.1935
Правдинское городское поселение | п.Курортное |  | 218-17, 15/0,4 кВ, 125 кВА | 100.8065 | 52.8065 | 0 | 52.8065
Правдинское городское поселение | п.Курортное |  | 218-18, 15/0,4 кВ, 250 кВА | 201.6129 | 179.6129 | 0 | 179.6129
Правдинское городское поселение | п.Курортное |  | 218-19, 15/0,4 кВ, 160 кВА | 129.0323 | 41.0323 | 0 | 41.0323
Правдинское городское поселение | п.Курортное |  | 218-20, 15/0,4 кВ, 160 кВА | 129.0323 | 48.0323 | 0 | 48.0323
Правдинское городское поселение | п.Курортное |  | 218-21, 15/0,4 кВ, 250 кВА | 201.6129 | 145.6129 | 0 | 145.6129
Правдинское городское поселение | п.Дружба |  | 219-02, 15/0,4 кВ, 160 кВА | 129.0323 | 91.0323 | 0 | 91.0323
Правдинское городское поселение | п.Дружба |  | 219-04, 15/0,4 кВ, 160 кВА | 129.0323 | 62.0323 | 0 | 62.0323
Правдинское городское поселение | п.Дружба |  | 219-05, 15/0,4 кВ, 100 кВА | 80.6452 | 33.6452 | 0 | 33.6452
Правдинское городское поселение | п.Дружба |  | 219-06, 15/0,4 кВ, 160 кВА | 129.0323 | -15.9677 | 15 | -30.9677
Правдинское городское поселение | п.Курортное |  | 219-07, 15/0,4 кВ, 100 кВА | 80.6452 | 52.6452 | 12 | 40.6452
Правдинское городское поселение | п.Белый Яр |  | 219-09, 15/0,4 кВ, 160 кВА | 129.0323 | 1.0323 | 0 | 1.0323
Правдинское городское поселение | п.Дружба |  | 219-12, 15/0,4 кВ, 250 кВА | 201.6129 | 21.6129 | 0 | 21.6129
Правдинское городское поселение | п.Новое |  | 219-13, 15/0,4 кВ, 160 кВА | 129.0323 | 93.0323 | 0 | 93.0323
Железнодорожное городское поселение | п.Железнодорожный |  | 244-03, 15/0,4 кВ, 160 кВА | 129.0323 | 2.0323 | 0 | 2.0323
Железнодорожное городское поселение | п.Железнодорожный |  | 216–01, 15/0,4 кВ, 250 кВА | 201.6129 | 201.6129 | 0 | 201.6129
Железнодорожное городское поселение | п.Железнодорожный |  | 216-02, 15/0,4 кВ, 400 кВА | 322.5806 | -142.4194 | 21 | -163.4194
Железнодорожное городское поселение | п.Железнодорожный |  | 216-04, 15/0,4 кВ, 250 кВА | 201.6129 | 115.6129 | 0 | 115.6129
Железнодорожное городское поселение | п.Железнодорожный |  | 216-05, 15/0,4 кВ, 100 кВА | 80.6452 | 45.6452 | 0 | 45.6452
Железнодорожное городское поселение | п.Железнодорожный |  | 216-07, 15/0,4 кВ, 160 кВА | 129.0323 | 129.0323 | 0 | 129.0323
Железнодорожное городское поселение | п.Чайкино |  | 216-09, 15/0,4 кВ, 50 кВА | 40.3226 | 32.3226 | 0 | 32.3226
Железнодорожное городское поселение | п.Крымское |  | 216-12, 15/0,4 кВ, 160 кВА | 129.0323 | 79.0323 | 0 | 79.0323
Железнодорожное городское поселение | п.Зверево |  | 216-13, 15/0,4 кВ, 250 кВА | 201.6129 | 182.6129 | 0 | 182.6129
Железнодорожное городское поселение | п.Железнодорожный |  | 216-14, 15/0,4 кВ, 250 кВА | 201.6129 | -48.3871 | 0 | -48.3871
Железнодорожное городское поселение | п.Зареченское |  | 216-18, 15/0,4 кВ, 250 кВА | 201.6129 | 141.6129 | 0 | 141.6129
Железнодорожное городское поселение | п.Зареченское |  | 216-19, 15/0,4 кВ, 160 кВА | 129.0323 | 122.0323 | 0 | 122.0323
Железнодорожное городское поселение | п.Панфилово |  | 216-21, 15/0,4 кВ, 160 кВА | 129.0323 | 94.0323 | 13 | 81.0323
Мозырьское сельское поселение | п.Подлипово |  | 216-22, 15/0,4 кВ, 160 кВА | 129.0323 | 129.0323 | 0 | 129.0323
Железнодорожное городское поселение | п.Крылово |  | 216-23, 15/0,4 кВ, 250 кВА | 201.6129 | 168.6129 | 0 | 168.6129
Железнодорожное городское поселение | п.Михайловка |  | 216-24, 15/0,4 кВ, 50 кВА | 40.3226 | 20.3226 | 0 | 20.3226
Железнодорожное городское поселение | п.Железнодорожный |  | 246-01, 15/0,4 кВ, 400 кВА | 322.5806 | -172.4194 | 0 | -172.4194
Железнодорожное городское поселение | п.Новостроево |  | 246-02, 15/0,4 кВ, 160 кВА | 129.0323 | -56.9677 | 15 | -71.9677
Железнодорожное городское поселение | п.Новостроево |  | 246-03, 15/0,4 кВ, 100 кВА | 80.6452 | -32.3548 | 0 | -32.3548
Железнодорожное городское поселение | п.Железнодорожный |  | 246-04, 15/0,4 кВ, 250 кВА | 201.6129 | -40.3871 | 29.6 | -69.9871
Правдинский район | п.Железнодорожный |  | В-48, 15/0,4 кВ, 160 кВА | 129.0323 | -221.9677 | 42 | -263.9677
Правдинский городской округ | п.Новостроево |  | 212-30,15/0,4 кВ, 2*160 кВА | 258.06 | 243.06 | 0 | 243.06
Правдинский городской округ | п.Крылово |  | 220-31,15/0,4 кВ, 250 кВА | 201.6129 | 155.6129 | 0 | 155.6129
Правдинский городской округ | п.Гусево |  | В-43 15/0,4 кВ, 50 кВА | 40.32 | 38.32 | 0 | 38.32
Новомосковское сельское поселение | п.Прибрежный |  | 001-01, 15/0,4 кВ, 250 кВА | 201.61 | -558.39 | 0 | -558.39
Новомосковское сельское поселение | п. Ново-дорожное |  | 001-06, 15/0,4 кВ, 63 кВА | 50.8065 | 14.2065 | 0 | 14.2065
Новомосковское сельское поселение | п. Поддубный |  | 006-01, 15/0,4 кВ, 250 кВА | 201.61 | -78.425 | 190 | -268.425
Новомосковское сельское поселение | п. Яблоневка |  | 006-02, 15/0,4 кВ, 30 кВА | 24.1935 | 9.1935 | 0 | 9.1935
Новомосковское сельское поселение | п. Бугрино |  | 006-03, 15/0,4 кВ, 100 кВА | 80.6452 | 65.6102 | 0 | 65.6102
Новомосковское сельское поселение | п. Яблоневка |  | 006-04, 15/0,4 кВ, 160 кВА | 129.0323 | -250.4677 | 50.2 | -300.6677
Новомосковское сельское поселение | п. Яблоневка |  | 006-05, 15/0,4 кВ, 250 кВА | 201.6129 | -86.3871 | 112.75 | -199.1371
Новомосковское сельское поселение | п. Поддубный |  | 006-06, 15/0,4 кВ, 400 кВА | 322.5806 | -149.4194 | 38 | -187.4194
Новомосковское сельское поселение | п.Полевое |  | 006-07, 15/0,4 кВ, 250 кВА | 201.6129 | -34.3871 | 105 | -139.3871
Новомосковское сельское поселение | п. Светлый |  | 006-08, 15/0,4 кВ, 160 кВА | 129.0323 | 84.0323 | 15 | 69.0323
Новомосковское сельское поселение | п.Голубево |  | 006-09, 15/0,4 кВ, 30 кВА | 24.1935 | 19.1935 | 0 | 19.1935
Новомосковское сельское поселение | п. Светлый |  | 006-10, 15/0,4 кВ, 40 кВА | 32.26 | 12.26 | 15 | -2.74
Новомосковское сельское поселение | п. Голубево |  | 006-11, 15/0,4 кВ, 250 кВА | 201.61 | -46.39 | 0 | -46.39
Новомосковское сельское поселение | п.Яблоневка |  | 006-14, 15/0,4 кВ, 100 кВА | 80.6452 | -39.1048 | 0 | -39.1048
Новомосковское сельское поселение | п. Полевое |  | 006-16, 15/0,4 кВ, 250 кВА | 201.6129 | 164.1629 | 10 | 154.1629
Новомосковское сельское поселение | п.Заречное |  | 006-17, 15/0,4 кВ, 250 кВА | 201.6129 | -80.4221 | 62.32 | -142.7421
Новомосковское сельское поселение | п. Голубево |  | 006-42, 15/0,4 кВ, 160 кВА | 129.03 | -185.97 | 30 | -215.97
Новомосковское сельское поселение | п. Ласкино |  | 008-02, 15/0,4 кВ, 400 кВА | 322.5806 | -532.4544 | 217.75 | -750.2044
Новомосковское сельское поселение | п.Цветково |  | 008-03, 15/0,4 кВ, 100 кВА | 80.6452 | -182.3898 | 225 | -407.3898
Новомосковское сельское поселение | п. Ласкино |  | 008-04, 15/0,4 кВ, 250 кВА | 201.6129 | -954.1371 | 178 | -1132.1371
Новомосковское сельское поселение | п.Голубево |  | 008-05, 15/0,4 кВ, 250 кВА | 201.6129 | -1.6371 | 145 | -146.6371
Новомосковское сельское поселение | п. Голубево |  | 008-08, 15/0,4 кВ, 100 кВА | 80.6452 | -135.3898 | 5 | -140.3898
Новомосковское сельское поселение | п.Ласкино |  | 008-15, 15/0,4 кВ, 250 кВА | 201.61 | -244.89 | 50 | -294.89
Новомосковское сельское поселение | п.Шоссейный |  | 00180-01, 15/0,4 кВ, 400 кВА | 322.5806 | -151.9194 | 65 | -216.9194
Новомосковское сельское поселение | п. Шоссейный |  | 00180-02, 15/0,4 кВ, 250 кВА | 201.6129 | -78.8871 | 72 | -150.8871
Новомосковское сельское поселение | п. Ново-дорожное |  | 00180-06, 15/0,4 кВ, 400 кВА | 322.5806 | -18.4194 | 150 | -168.4194
Новомосковское сельское поселение | п. Шоссейное ж/д |  | 00180-10, 15/0,4 кВ, 250 кВА | 201.6129 | -278.6371 | 106 | -384.6371
Новомосковское сельское поселение | п. Шоссейный |  | 00180-11, 15/0,4 кВ, 400 кВА | 322.58 | -32.67 | 90 | -122.67
Новомосковское сельское поселение | п.Шоссейный |  | 00180-12, 15/0,4 кВ, 400 кВА | 322.5806 | -223.7194 | 33 | -256.7194
Новомосковское сельское поселение | п.Шоссейный |  | 0180-13, 15/0,4 кВ, 250 кВА | 201.61 | -634.99 | 93.65 | -728.64
Мамоновский городской округ | п.Богдановка |  | 011-01, 15/0,4 кВ, 250 кВА | 201.6129 | 111.6129 | 104 | 7.6129
Мамоновский городской округ | п.Богдановка |  | 011-03, 15/0,4 кВ, 100 кВА | 80.65 | 25.05 | 30 | -4.95
Мамоновский городской округ | п.Липовка |  | 011-04, 15/0,4 кВ, 100 кВА | 80.65 | 59.615 | 15 | 44.615
Пограничное сельское поселение | п.Тимирязевка |  | 011-05, 15/0,4 кВ, 100 кВА | 80.65 | -26.57 | 0 | -26.57
Пограничное сельское поселение | п.Жуковка |  | 011-06, 15/0,4 кВ, 100 кВА | 80.6452 | 48.1452 | 15 | 33.1452
Пограничное сельское поселение | п.Пятидорожное |  | 011-07, 15/0,4 кВ, 250 кВА | 201.6129 | 118.6129 | 40 | 78.6129
Пограничное сельское поселение | п.Пятидорожное |  | 011-09, 15/0,4 кВ, 160 кВА | 129.0323 | -56.4677 | 0 | -56.4677
Пограничное сельское поселение | п.Жуковка |  | 011-10, 15/0,4 кВ, 100 кВА | 80.6452 | 32.6102 | 45 | -12.3898
Мамоновский городской округ | г.Мамоново |  | 011-11, 15/0,4 кВ, 160 кВА | 129.0323 | -84.4677 | 30 | -114.4677
Мамоновский городской округ | г.Мамоново |  | 011-12, 15/0,4 кВ, 400 кВА | 322.58 | -143.62 | 20 | -163.62
Мамоновский городской округ | г.Мамоново |  | 067-01, 15/0,4 кВ, 400 кВА | 322.5806 | -180.1194 | 10 | -190.1194
Мамоновский городской округ | г.Мамоново |  | 067-04, 15/0,4 кВ, 100 кВА ,400 кВА | 403.23 | -54.27 | 60 | -114.27
Мамоновский городской округ | г. Мамоново |  | 067-05, 15/0,4 кВ, 400 кВА | 322.5806 | 112.5806 | 0 | 112.5806
Мамоновский городской округ | г. Мамоново |  | 067-06, 15/0,4 кВ, 400 кВА, 250 кВА | 524.19 | 124.19 | 0 | 124.19
Мамоновский городской округ | г.Мамоново |  | 067-08, 15/0,4 кВ,2*400 кВА | 645.1613 | 234.8613 | 11 | 223.8613
Мамоновский городской округ | г. Мамоново |  | 067-09, 15/0,4 кВ, 250 кВА | 201.6129 | -184.4871 | 15 | -199.4871
Мамоновский городской округ | г.Мамоново |  | 067-10, 15/0,4 кВ, 400 кВА, 250 кВА | 524.19 | -333.31 | 60 | -393.31
Мамоновский городской округ | г. Мамоново |  | 067-11, 15/0,4 кВ, 250 кВА , 160кВА | 330.64 | -47.36 | 47 | -94.36
Мамоновский городской округ | г. Мамоново |  | 069-01, 15/0,4 кВ, 160 кВА | 129.0323 | -350.9677 | 80 | -430.9677
Мамоновский городской округ | г. Мамоново |  | 069-02, 15/0,4 кВ, 400 кВА | 322.5806 | -241.6194 | 0 | -241.6194
Мамоновский городской округ | г.Мамоново |  | 069-03, 15/0,4 кВ, 2*400 кВА | 645.16 | -647.64 | 0 | -647.64
Мамоновский городской округ | г.Мамоново |  | 069-04, 15/0,4 кВ, 315 кВА | 254.0323 | -55.2677 | 12 | -67.2677
Мамоновский городской округ | г.Мамоново |  | 069-05, 15/0,4 кВ, 250 кВА | 201.6129 | -155.1871 | 0 | -155.1871
Мамоновский городской округ | г. Мамоново |  | 067-02, 15/0,4 кВ, 400 кВА | 322.5806 | -230.6194 | 125 | -355.6194
Мамоновский городской округ | г.Мамоново |  | 067-03, 15/0,4 кВ, 400 кВА | 322.5806 | -216.9194 | 0 | -216.9194
Мамоновский городской округ | г.Мамоново |  | 067-12, 15/0,4 кВ, 2*400 кВА | 645.16 | -3.59 | 0 | -3.59
Мамоновский городской округ | г.Мамоново |  | 070-01, 15/0,4 кВ, 2*400 кВА | 645.1613 | -214.8387 | 0 | -214.8387
Мамоновский городской округ | г.Мамоново |  | 070-02, 15/0,4 кВ, 160 кВА | 129.0323 | -108.5777 | 15 | -123.5777
Мамоновский городской округ | г.Мамоново |  | 071-01, 15/0,4 кВ, 50 кВА | 40.3226 | 0.32258 | 0 | 0.32258
Мамоновский городской округ | п.Вавилово |  | 071-02, 15/0,4 кВ, 250 кВА | 201.6129 | 99.3129 | 30 | 69.3129
Мамоновский городской округ | г.Мамоново |  | 071-04, 15/0,4 кВ, 250 кВА | 201.6129 | -360.1371 | 145 | -505.1371
Мамоновский городской округ | г.Мамоново |  | 071-05, 15/0,4 кВ, 250 кВА | 201.6129 | -24.7371 | 45 | -69.7371
Мамоновский городской округ | г.Мамоново |  | 071-06, 15/0,4 кВ, 315 кВА | 254.03 | -489.07 | 161.25 | -650.32
Мамоновский городской округ | г.Мамоново |  | 071-08, 15/0,4 кВ, 250 кВА | 201.6129 | -94.1871 | 0 | -94.1871
Мамоновский городской округ | г.Мамоново |  | 071-09, 15/0,4 кВ, 100 кВА | 80.6452 | 13.1102 | 0 | 13.1102
Мамоновский городской округ | г.Мамоново |  | 071-10, 15/0,4 кВ, 160 кВА | 129.0323 | -122.4677 | 55 | -177.4677
Мамоновский городской округ | г.Мамоново |  | 71-16, 15/0,4 кВ, 250 кВА | 201.6129 | 99.6129 | 20 | 79.6129
Мамоновский городской округ | г.Мамоново |  | 71-17, 15/0,4 кВ, 250 кВА | 201.6129 | -78.3871 | 80 | -158.3871
Пограничное сельское поселение | п. Пятидорожное |  | 010-01, 15/0,4 кВ, 160 кВА | 129.0323 | 28.0323 | 15 | 13.0323
Пограничное сельское поселение | п. Первомайское |  | 010-02, 15/0,4 кВ, 250 кВА | 201.6129 | 78.8629 | 28 | 50.8629
Пограничное сельское поселение | п. Ильичевка |  | 010-04, 15/0,4 кВ, 160 кВА | 129.0323 | 78.0323 | 10 | 68.0323
Пограничное сельское поселение | п.Пятидорожное |  | 010-08, 15/0,4 кВ, 100 кВА | 80.6452 | 12.6452 | 0 | 12.6452
Пограничное сельское поселение | п. Ильичевка |  | 010-09, 15/0,4 кВ, 100 кВА | 80.6452 | -212.3898 | 15 | -227.3898
Пограничное сельское поселение | п. Пятидорожное |  | 0185-01, 15/0,4 кВ, 50 кВА | 40.3226 | -54.6774 | 0 | -54.6774
Пограничное сельское поселение | п.Пятидорожное |  | 0185-02, 15/0,4 кВ, 20 кВА | 16.13 | -1.37 | 0 | -1.37
Пограничное сельское поселение | п. Новоселово |  | 0187-01, 15/0,4 кВ, 250 кВА | 201.6129 | -50.8871 | 0 | -50.8871
Пограничное сельское поселение | п.Новоселово |  | 0187-02, 15/0,4 кВ, 315 кВА | 254.0323 | -164.9677 | 0 | -164.9677
Пограничное сельское поселение | п. Новоселово |  | 0187-04, 15/0,4 кВ, 160 кВА | 129.0323 | -96.8677 | 0 | -96.8677
Пограничное сельское поселение | п. Новоселово |  | 0187-05, 15/0,4 кВ, 250 кВА | 201.6129 | -140.8871 | 0 | -140.8871
Пограничное сельское поселение | п.Пограничный |  | 0187-06, 15/0,4 кВ, 160 кВА | 129.0323 | 4.0323 | 0 | 4.0323
Пограничное сельское поселение | п.Пограничный |  | 0187-07, 15/0,4 кВ, 100 кВА | 80.6452 | 59.1452 | 0 | 59.1452
Пограничное сельское поселение | п.Пограничный |  | 0187-09, 15/0,4 кВ, 160 кВА | 129.0323 | -43.2677 | 0 | -43.2677
Пограничное сельское поселение | п. Новоселово |  | 0187-11, 15/0,4 кВ, 100 кВА | 80.6452 | 35.6452 | 0 | 35.6452
Пограничное сельское поселение | п. Пятидорожное |  | В-16 , 15/0,4 кВ, 250 кВА | 201.6129 | -177.1471 | 60 | -237.1471
Пограничное сельское поселение | п. Новоселово |  | В-57, 15/0,4 кВ, 100 кВА | 80.65 | 80.65 | 0 | 80.65
Пограничное сельское поселение | п.Раздольное |  | 0181-01, 15/0,4 кВ, 160 кВА | 129.03 | -346.72 | 155 | -501.72
Ладушкинский городской округ | г. Ладушкин |  | 0181-03, 15/0,4 кВ, 50 кВА | 40.3226 | -0.92742 | 8 | -8.9274
Пограничное сельское поселение | п. Раздольное |  | 0181-05, 15/0,4 кВ, 250 кВА | 201.6129 | -130.9371 | 52 | -182.9371
Ладушкинский городской округ | г. Ладушкин |  | 0181-06, 15/0,4 кВ, 100 кВА | 80.6452 | -52.1548 | 52 | -104.1548
Ладушкинский городской округ | г. Ладушкин |  | 0181-08, 15/0,4 кВ, 2* 630 кВА | 1016.129 | -120.371 | 33.75 | -154.121
Ладушкинский городской округ | г. Ладушкин |  | 0181-09, 15/0,4 кВ, 250 кВА | 201.61 | 8.86 | 40 | -31.14
Ладушкинский городской округ | г. Ладушкин |  | 0181-10, 15/0,4 кВ,2* 400 кВА | 645.1613 | -63.1387 | 66 | -129.1387
Пограничное сельское поселение | п.Раздольное |  | 0181-12, 15/0,4 кВ, 100 кВА | 80.6452 | -64.3898 | 15 | -79.3898
Пограничное сельское поселение | п. Раздольное |  | 0181-13, 15/0,4 кВ, 100 кВА | 80.6452 | -46.3548 | 15 | -61.3548
Пограничное сельское поселение | п. Раздольное |  | 0181-14, 15/0,4 кВ, 250 кВА | 201.6129 | 23.9729 | 101 | -77.0271
Ладушкинский городской округ | п. Ладушкин |  | 0279-01, 15/0,4 кВ, 160 кВА | 129.0323 | -168.1677 | 0 | -168.1677
Ладушкинский городской округ | г. Ладушкин |  | 0279-02, 15/0,4 кВ, 100 кВА | 80.6452 | -65.8548 | 0 | -65.8548
Ладушкинский городской округ | п. Ладушкин |  | 0279-03, 15/0,4 кВ, 250 кВА | 201.6129 | 44.6129 | 0 | 44.6129
Ладушкинский городской округ | г. Ладушкин |  | 0279-04, 15/0,4 кВ, 400 кВА | 322.5806 | -172.3894 | 45 | -217.3894
Ладушкинский городской округ | г. Ладушкин |  | 0279-05, 15/0,4 кВ, 400 кВА | 322.5806 | -224.7194 | 53.75 | -278.4694
Ладушкинский городской округ | п. Ладушкин |  | 0279-07, 15/0,4 кВ, 2*400 кВА | 645.1613 | -603.3387 | 0 | -603.3387
Ладушкинский городской округ | п. Ладушкин |  | В-29, 15/0,4 кВ, 250 кВА | 201.6129 | -427.3871 | 34 | -461.3871
Пограничное сельское поселение | п.Пограничный |  | 0226-01, 15/0,4 кВ, 2*630 кВА | 1016.129 | 216.129 | 0 | 216.129
Пограничное сельское поселение | п. Пограничный |  | В-71, 15/0,4 кВ, 250 кВА | 201.6129 | -49.8871 | 0 | -49.8871
Пограничное сельское поселение | п. Косатухино |  | 009-01, 15/0,4 кВ, 30 кВА | 24.1935 | 12.1935 | 15 | -2.8065
Пограничное сельское поселение | п. Совхозный |  | 009-02, 15/0,4 кВ, 100 кВА | 80.6452 | -184.3548 | 0 | -184.3548
Новомосковское сельское поселение | п. Ушаково |  | 009-04, 15/0,4 кВ, 250 кВА | 201.6129 | -81.8871 | 45 | -126.8871
Пограничное сельское поселение | п. Мушкино |  | 009-05, 15/0,4 кВ, 100 кВА | 80.6452 | 35.6102 | 0 | 35.6102
Пограничное сельское поселение | п. Мушкино |  | 009-06, 15/0,4 кВ, 100 кВА | 80.6452 | 55.6452 | 10 | 45.6452
Пограничное сельское поселение | п. Поплитан |  | 009-07, 15/0,4 кВ, 100 кВА | 80.65 | 55.65 | 0 | 55.65
Новомосковское сельское поселение | п. Ушаково |  | 009-08, 15/0,4 кВ, 160 кВА | 129.0323 | -55.9677 | 0 | -55.9677
Новомосковское сельское поселение | п. Вороново |  | 009-09, 15/0,4 кВ, 100 кВА | 80.6452 | 52.8452 | 0 | 52.8452
Пограничное сельское поселение | п.Ново-Московское |  | 009-10, 15/0,4 кВ, 75 кВА | 60.4839 | -76.3161 | 15 | -91.3161
Новомосковское сельское поселение | п. Ушаково |  | 009-11, 15/0,4 кВ, 250 кВА | 201.6129 | 68.7929 | 29 | 39.7929
Ладушкинский городской округ | г. Ладушкин |  | 009-13, 15/0,4 кВ, 250 кВА | 201.61 | -310.89 | 60 | -370.89
Ладушкинский городской округ | г. Ладушкин |  | 009-14, 15/0,4 кВ, 400 кВА | 322.5806 | -302.5844 | 38.5 | -341.0844
Новомосковское сельское поселение | п. Ушаково |  | 009-15, 15/0,4 кВ, 400 кВА | 322.5806 | -144.1944 | 113 | -257.1944
Пограничное сельское поселение | п. Пролетарское |  | 009-16, 15/0,4 кВ, 100 кВА | 80.6452 | 50.6452 | 0 | 50.6452
Новомосковское сельское поселение | п. Ушаково |  | 009-17, 15/0,4 кВ, 160 кВА | 129.03 | -504.47 | 95 | -599.47
Новомосковское сельское поселение | п. Ушаково |  | 009-18, 15/0,4 кВ, 160 кВА | 129.0323 | -21.9677 | 0 | -21.9677
Новомосковское сельское поселение | п. Вороново |  | 009-20, 15/0,4 кВ, 100 кВА | 80.6452 | 55.6102 | 15 | 40.6102
Пограничное сельское поселение | п. Ново-Московский |  | 009-23, 15/0,4 кВ, 160 кВА | 129.0323 | -78.9677 | 0 | -78.9677
Ладушкинский городской округ | п.Ульяновка |  | 009-25, 15/0,4 кВ, 250 кВА | 201.6129 | -133.8871 | 70 | -203.8871
Новомосковское сельское поселение | п.Светлый |  | 009-27, 15/0,4 кВ, 250 кВА | 201.6129 | 81.5779 | 45 | 36.5779
Новомосковское сельское поселение | п. Ушаково |  | 009-28, 15/0,4 кВ, 100 кВА | 80.6452 | -155.3548 | 0 | -155.3548
Новомосковское сельское поселение | п. Ушаково |  | 009-29, 15/0,4 кВ, 250 кВА | 201.6129 | -32.3871 | 0 | -32.3871
Пограничное сельское поселение | п.Ново-Московское |  | 009-31, 15/0,4 кВ, 250 кВА | 201.6129 | 56.6129 | 15 | 41.6129
Новомосковское сельское поселение | п. Ушаково |  | 009-33, 15/0,4 кВ, 250 кВА | 201.61 | -143.39 | 127 | -270.39
Пограничное сельское поселение | п. Ново-Московск0е |  | 009-34, 15/0,4 кВ, 250 кВА | 201.6129 | -130.8871 | 35.25 | -166.1371
Пограничное сельское поселение | п. Ново-Московское |  | 009-35, 15/0,4 кВ, 160 кВА | 129.0323 | -161.9677 | 20 | -181.9677
Пограничное сельское поселение | п.Ново-Московское |  | 009-36, 15/0,4 кВ, 160 кВА | 129.0323 | -57.9677 | 30 | -87.9677
Ладушкинский городской округ | п. Ладыгино-Ульяновка |  | 009-38, 15/0,4 кВ, 250 кВА | 201.6129 | -156.9221 | 45 | -201.9221
Пограничное сельское поселение | п. Сосновка |  | 009-40, 15/0,4 кВ, 250 кВА | 201.6129 | 81.6129 | 45 | 36.6129
Новомосковское сельское поселение | п. Ушаково |  | 009-41, 15/0,4 кВ, 250 кВА | 201.6129 | -139.1371 | 123 | -262.1371
Новомосковское сельское поселение | п. Ушаково |  | 009-42, 15/0,4 кВ, 100 кВА | 80.6452 | -223.3548 | 5 | -228.3548
Ладушкинский городской округ | г. Ладушкин |  | 0186-02, 15/0,4 кВ, 250 кВА | 201.6129 | -501.1071 | 152 | -653.1071
Пограничное сельское поселение | п Раздольное |  | 0186-03, 15/0,4 кВ, 400 кВА | 322.5806 | 112.5806 | 0 | 112.5806
Пограничное сельское поселение | п. Совхозный |  | 0186-04, 15/0,4 кВ, 100 кВА | 80.65 | -84.85 | 0 | -84.85
Пограничное сельское поселение | п. Совхозное |  | 0227-01, 15/0,4 кВ, 250 кВА | 201.6129 | -184.3871 | 135 | -319.3871
Пограничное сельское поселение | п. Совхозное |  | 0227-02, 15/0,4 кВ, 160 кВА | 129.0323 | -177.2677 | 27.75 | -205.0177
Пограничное сельское поселение | п.Совхозное |  | В-15, 15/0,4 кВ, 160 кВА | 129.0323 | 47.0323 | 10 | 37.0323
Пограничное сельское поселение | п. Кунцево |  | 014-01, 15/0,4 кВ, 100 кВА | 80.65 | -21.75 | 26 | -47.75
Пограничное сельское поселение | п. Суворово |  | 014-02, 15/0,4 кВ, 50 кВА | 40.3226 | 16.2876 | 0 | 16.2876
Пограничное сельское поселение | п. Пятидорожное |  | 014-09, 15/0,4 кВ, 100 кВА | 80.6452 | -159.1048 | 24 | -183.1048
Пограничное сельское поселение | п. Приморское |  | 014-10, 15/0,4 кВ, 160 кВА | 129.03 | 29.03 | 0 | 29.03
Пограничное сельское поселение | п. Приморское |  | 014-11, 15/0,4 кВ, 50 кВА | 40.3226 | -5.7274 | 12 | -17.7274
Пограничное сельское поселение | п. Совхозное |  | 0225-01, 15/0,4 кВ, 250 кВА | 201.6129 | -43.6871 | 120 | -163.6871
Пограничное сельское поселение | п. Совхозное |  | 0225-02, 15/0,4 кВ, 250 кВА | 201.6129 | -102.3871 | 30 | -132.3871
Пограничное сельское поселение | п.Сосновка |  | 0225-03, 15/0,4 кВ, 400 кВА | 322.5806 | 28.5456 | 75 | -46.4544
Пограничное сельское поселение | п.Большедорожное |  | 0225-04, 15/0,4 кВ, 100 кВА | 80.6452 | -69.3898 | 40 | -109.3898
Пограничное сельское поселение | п. Корнево |  | 15-001, 15/0,4 кВ, 250 кВА | 201.6129 | -19.3871 | 0 | -19.3871
Пограничное сельское поселение | п. Корнево |  | 15-002, 15/0,4 кВ, 250 кВА | 201.6129 | -110.9371 | 10 | -120.9371
Пограничное сельское поселение | п. Корнево |  | 15-006, 15/0,4 кВ, 25 кВА | 20 | 17 | 0 | 17
Пограничное сельское поселение | п. Корнево |  | 15-007, 15/0,4 кВ, 100 кВА | 80.6452 | -11.3548 | 30 | -41.3548
Пограничное сельское поселение | п. Корнево |  | 15-008, 15/0,4 кВ, 100 кВА | 80.6452 | 9.6452 | 0 | 9.6452
Пограничное сельское поселение | п. Корнево |  | 15-010, 15/0,4 кВ, 250 кВА | 201.6129 | 127.6129 | 0 | 127.6129
Пограничное сельское поселение | п. Корнево |  | 15-16, 15/0,4 кВ, 160 кВА | 129.0323 | -29.7677 | 10 | -39.7677
Пограничное сельское поселение | п.Пограничный |  | 15-020, 15/0,4 кВ, 400 кВА | 322.58 | 74.08 | 12 | 62.08
Пограничное сельское поселение | п. Корнево |  | В-25, 15/0,4 кВ, 250 кВА | 201.6129 | -48.3871 | 15 | -63.3871
Новомосковское сельское поселение | п. Шоссейное |  | 001-21, 15/0,4 кВ, 100 кВА | 80.65 | -262.1 | 30 | -292.1
Новомосковское сельское поселение | п. Шоссейное |  | 001-23, 15/0,4 кВ, 160 кВА | 129.03 | -82.72 | 15 | -97.72
Новомосковское сельское поселение | п. Прибрежный |  | 001-25, 15/0,4 кВ, 160 кВА | 129.03 | 93.03 | 11.9 | 81.13
Новомосковское сельское поселение | п. Поддубный |  | 006-39, 15/0,4 кВ, 250 кВА | 201.61 | -184.89 | 168.75 | -353.64
Новомосковское сельское поселение | п. Поддубный |  | 006-41, 15/0,4 кВ, 250 кВА | 201.61 | 105.61 | 150 | -44.39
Новомосковское сельское поселение | п. Голубево |  | 006-50, 15/0,4 кВ, 1000 кВА | 800 | 265.28 | 0 | 265.28
Новомосковское сельское поселение | п. Голубево |  | 006-51, 15/0,4 кВ, 630 кВА | 508.06 | 367.1 | 0 | 367.1
Новомосковское сельское поселение | п. Голубево |  | 006-52, 15/0,4 кВ, 250 кВА | 201.61 | 186.61 | 162 | 24.61
Новомосковское сельское поселение | п. Голубево |  | 006-53, 15/0,4 кВ, 250 кВА | 201.61 | 121.61 | 75 | 46.61
Новомосковское сельское поселение | п. Поддубный |  | 006-55, 15/0,4 кВ, 40 кВА | 32.26 | 32.26 | 0 | 32.26
Новомосковское сельское поселение | п. Бугрино |  | 006-57, 15/0,4 кВ, 250 кВА | 201.61 | 181.575 | 0 | 181.575
Новомосковское сельское поселение | п. Голубево |  | 008-10, 15/0,4 кВ, 250 кВА | 201.61 | -349.89 | 45 | -394.89
Новомосковское сельское поселение | п. Шоссейное |  | 180-15, 15/0,4 кВ, 250 кВА | 201.61 | 3.61 | 185 | -181.39
Новомосковское сельское поселение | п. Шоссейное |  | 180-16, 15/0,4 кВ, 160 кВА | 129.03 | 72.33 | 0 | 72.33
Мамоновский городской округ | п. Богдановка |  | 011-02, 15/0,4 кВ, 100 кВА | 80.65 | -24.385 | 15 | -39.385
Мамоновский городской округ | г. Мамоново |  | 068-05, 15/0,4 кВ, 250 кВА | 201.61 | 58.2 | 0 | 58.2
Мамоновский городской округ | г. Мамоново |  | 071-18, 15/0,4 кВ, 100 кВА | 80.65 | -114.35 | 120 | -234.35
Мамоновский городской округ | г. Мамоново |  | 071-19, 15/0,4 кВ, 2*250 кВА | 403.22 | 326.72 | 0 | 326.72
Мамоновский городской округ | г. Мамоново |  | 071-20, 15/0,4 кВ, 2*250 кВА | 403.22 | 247.22 | 0 | 247.22
Пограничное сельское поселение | п. Пятидорожное |  | 010-05, 15/0,4 кВ, 250 кВА | 201.61 | 162.86 | 26 | 136.86
Пограничное сельское поселение | п. Раздольное |  | 010-06, 15/0,4 кВ, 160 кВА | 129.03 | -20.97 | 0 | -20.97
Пограничное сельское поселение | п. Пятидорожное |  | 185-05, 15/0,4 кВ, 160 кВА | 129.03 | 69.03 | 60 | 9.03
Пограничное сельское поселение | п. Пограничный |  | 185-05, 15/0,4 кВ, 100 кВА | 80.65 | 30.65 | 15 | 15.65
Ладушкинский городской округ | г. Ладушкин |  | 181-15, 15/0,4 кВ, 160 кВА | 129.03 | 104.03 | 0 | 104.03
Пограничное сельское поселение | п. Раздольное |  | 181-16, 15/0,4 кВ, 250 кВА | 201.61 | 201.61 | 0 | 201.61
Новомосковское сельское поселение | п. Мушкино |  | 009-42, 15/0,4 кВ, 160 кВА | 129.03 | 59.03 | 5 | 54.03
Новомосковское сельское поселение | п. Ушаково |  | 009-45, 15/0,4 кВ, 160 кВА | 129.03 | -118.47 | 15 | -133.47
Новомосковское сельское поселение | п. Октябрьское |  | 009-47, 15/0,4 кВ, 160 кВА | 129.03 | 105.03 | 0 | 105.03
Пограничное сельское поселение | п. Корнево |  | 015-09, 15/0,4 кВ, 25 кВА | 20 | 20 | 0 | 20
Светловский ГО | г.Светлый |  | 31-02 ,15/0,4 кВ,2* 400кВА | 645.1613 | 645.1613 | 0 | 645.1613
Светловский ГО | г.Светлый |  | 31-04,15/0,4кВ, 250кВА | 201.6129 | 171.6129 | 0 | 171.6129
Светловский ГО | г.Светлый |  | 31-05,15/0,4кВ, 25кВА | 20 | 20 | 0 | 20
Светловский ГО | г.Светлый |  | 32-18 ,15/0,4 кВ,2*630кВА | 1016.129 | 708.129 | 0 | 708.129
Светловский ГО | г.Светлый |  | 32-22 ,15/0,4кВ, 630кВА | 508.0645 | 177.0645 | 15 | 162.0645
Светловский ГО | г. Светлый |  | 32-29 ,15/0,4 кВ,400кВА | 322.5806 | 293.5806 | 0 | 293.5806
Светловский ГО | г. Светлый |  | 94-02 ,15/0,4 кВ, 2*400кВА | 645.1613 | 386.1613 | 0 | 386.1613
Светловский ГО | г. Светлый |  | 94-04 , 15/0,4кВ, 2*400кВА, 2*630кВА | 1661.2903 | 1236.2903 | 0 | 1236.2903
Светловский ГО | п. Ижевское |  | 32-01 ,15/0,4кВ, 400кВА | 322.5806 | 55.5806 | 98 | -42.4194
Светловский ГО | п. Волочаевское |  | 32-02 , 15/0,4кВ, 250кВА | 201.6129 | 107.6129 | 10 | 97.6129
Светловский ГО | п. Волочаевское |  | 32-17 ,15/0,4кВ, 250кВА | 201.6129 | 98.6129 | 95 | 3.6129
Светловский ГО | п. Волочаевское |  | 32-20 ,15/0,4кВ,400кВА | 322.5806 | 129.5806 | 23.75 | 105.8306
Светловский ГО | п. Волочаевское |  | 32-24 ,15/0,4кВ,250кВА,400кВА | 524.19 | 325.19 | 65 | 260.19
Светловский ГО | п. Волочаевское |  | 32-32 ,15/0,4кВ, 250кВА | 201.6129 | 168.6129 | 0 | 168.6129
Светловский ГО | п. Ижевское |  | 32-41,15/0,4кВ, 160кВА | 129.0323 | 29.0323 | 10 | 19.0323
Светловский ГО | г.Светлый |  | 32-49, 15/0,4кВ,100кВА | 80.6452 | 64.6452 | 19 | 45.6452
Светловский ГО | г.Светлый |  | 31-03 , 15/0,4кВ,630кВА | 508.0645 | 396.0645 | 0 | 396.0645
Светловский ГО | г. Светлый |  | 93-01 , 15/0,4кВ,2*630кВА | 1016.129 | 54.129 | 76 | -21.871
Светловский ГО | г.Светлый |  | 93-02 , 15/0,4кВ,2*400кВА | 645.1613 | -76.8387 | 15.5 | -92.3387
Светловский ГО | г. Светлый |  | 93-03 , 15/0,4кВ,2*400кВА | 645.1613 | 396.1613 | 51 | 345.1613
Светловский ГО | г. Светлый |  | 93-07 ,15/0,4кВ,250кВА | 201.6129 | -1.3871 | 0 | -1.3871
Светловский ГО | г. Светлый |  | 93-08 , 15/0,4кВ,2*400кВА | 645.1613 | 370.1613 | 30 | 340.1613
Светловский ГО | г. Светлый |  | 93-14 , 15/0,4кВ,2*400кВА | 645.1613 | 515.1613 | 6 | 509.1613
Светловский ГО | г. Светлый |  | 93-15 , 15/0,4кВ,2*400кВА | 322.5806 | 257.5806 | 40 | 217.5806
Светловский ГО | г. Светлый |  | 93-06 , 15/0,4кВ,400кВА | 645.1613 | 356.1613 | 23.9 | 332.2613
Светловский ГО | г. Светлый |  | 93-04 , 15/0,4кВ,2*400кВА | 645.1613 | -32.8387 | 0 | -32.8387
Светловский ГО | г. Светлый |  | 93-05 , 15/0,4кВ,2*630кВА | 1016.129 | 6.129 | 35.3 | -29.171
Светловский ГО | г. Светлый |  | 93-06 , 15/0,4кВ,400кВА | 322.5806 | 322.5806 | 23.9 | 298.6806
Светловский ГО | г. Светлый |  | 93-09 , 15/0,4кВ,2*400кВА | 645.1613 | -37.8387 | 35.19 | -73.0287
Светловский ГО | г. Светлый |  | 93-10, 15/0,4кВ, 2*630кВА | 1016.129 | 197.129 | 170 | 27.129
Светловский ГО | г. Светлый |  | 93-11 , 15/0,4кВ,2*400кВА | 645.1613 | 68.1613 | 3.2 | 64.9613
Светловский ГО | г. Светлый |  | 94-01, 15/0,4кВ,2*250кВА | 403.2258 | 289.2258 | 0 | 289.2258
Светловский ГО | г. Светлый |  | 94-05 , 15/0,4кВ,2*400кВА | 645.1613 | 440.1613 | 12 | 428.1613
ГО Калининград | п.Им.А.Космодемьянского |  | 245-01, ,15/0,4кВ, 160кВА | 129.0323 | 109.0323 | 0 | 109.0323
ГО Калининград | г.Калининград |  | 245-05, 15/0,4кВ,250кВА | 201.6129 | 74.6129 | 100 | -25.3871
ГО Калининград | п.Совхозное |  | 245-07, 15/0,4кВ,250кВА | 201.6129 | 52.6129 | 10 | 42.6129
ГО Калининград | п.Совхозное |  | 245-11, ,15/0,4кВ,100кВА | 80.6452 | 43.6452 | 14 | 29.6452
Переславское сельское поселение | п. Павлинино |  | 128-01, 15/0,4кВ, 160кВА | 129.0323 | 27.0323 | 70 | -42.9677
Переславское сельское поселение | п. Дружное |  | 128-02, 15/0,4кВ,250кВА | 201.6129 | 140.6129 | 102 | 38.6129
Переславское сельское поселение | п. Откосово |  | 128-04, 15/0,4кВ,250кВА | 201.6129 | 28.6129 | 763 | -734.3871
Переславское сельское поселение | п. Куликово |  | 128-05, ,15/0,4кВ,200кВА | 161.2903 | 103.2903 | 83.75 | 19.5403
Переславское сельское поселение | п. Алексеевка |  | 128-08,15/0,4кВ,75кВА | 60.4839 | 44.4839 | 0 | 44.4839
Переславское сельское поселение | п. Куликово |  | 128-24 , 15/0,4кВ,400кВА | 322.5806 | 302.5806 | 30 | 272.5806
Переславское сельское поселение | п. Откосово |  | 128-32, 15/0,4кВ,100кВА | 80.6452 | 14.6452 | 109 | -94.3548
Переславское сельское поселение | п. Павлинино |  | 128-33, 15/0,4кВ,100кВА | 80.6452 | 65.6452 | 0 | 65.6452
ГО Калининград | п.Им.А.Космодемьянского |  | 99-03, 15/0,4кВ,160кВА | 129.0323 | 113.0323 | 50 | 63.0323
ГО Калининград | п. Люблино |  | 100-02,15/0,4кВ,2*400кВА | 645.1613 | 296.1613 | 15 | 281.1613
ГО Калининград | Балтийское шоссе |  | 100-03,15/0,4кВ, 160кВА | 129.0323 | 118.0323 | 2 | 116.0323
ГО Калининград | п. Люблино |  | 100-05, 15/0,4кВ,250кВА | 201.6129 | 162.6129 | 0 | 162.6129
Светловский ГО | п. Взморье |  | 32-03 , 15/0,4кВ,400кВА | 322.5806 | 41.5806 | 62.5 | -20.9194
Светловский ГО | п. Взморье |  | 32-04 , 15/0,4кВ,400кВА | 322.5806 | 81.5806 | 203.25 | -121.6694
Светловский ГО | п. Взморье |  | 32-05, 15/0,4кВ,100кВА | 80.6452 | 35.6452 | 30 | 5.6452
Светловский ГО | п. Взморье |  | 32-07, 15/0,4кВ,100кВА | 80.6452 | 44.6452 | 25 | 19.6452
Светловский ГО | п. Волочаевское |  | 32-08,15/0,4кВ,40кВА | 32.2581 | 20.2581 | 0 | 20.2581
Светловский ГО | п. Бобровка |  | 32-11,15/0,4кВ,50кВА | 40.3226 | 6.3226 | 45 | -38.6774
Светловский ГО | п. Песчаное |  | 32-13, 15/0,4кВ,100кВА | 80.6452 | 53.6452 | 10 | 43.6452
ГО Калининград | п.Люблино |  | 32-14, 15/0,4кВ,100кВА | 80.6452 | 80.6452 | 0 | 80.6452
Светловский ГО | п. Волочаевское |  | 32-15,15/0,4кВ,320кВА,630кВА | 762.09 | 532.09 | 0 | 532.09
Светловский ГО | п.Взморье |  | 32-16 ,15/0,4кВ,2*250кВА | 403.2258 | 6.2258 | 72.75 | -66.5242
Светловский ГО | п. Волочаевское |  | 32-31 , 15/0,4кВ,400кВА | 322.5806 | 285.5806 | 0 | 285.5806
Светловский ГО | п. Взморье |  | 32-34, 15/0,4кВ,100кВА | 80.6452 | 59.6452 | 8.75 | 50.8952
Переславское сельское поселение | п. Переславское |  | 108-01,15/0,4кВ,200кВА | 161.2903 | 151.2903 | 0 | 151.2903
Переславское сельское поселение | п. Переславское |  | 108-03,15/0,4кВ,200кВА | 161.2903 | 111.2903 | 0 | 111.2903
Переславское сельское поселение | п. Переславское |  | 109-01,15/0,4кВ, 160кВА | 129.0323 | 118.0323 | 0 | 118.0323
Переславское сельское поселение | п. Переславское |  | 109-01,15/0,4кВ,200кВА | 161.2903 | 134.2903 | 0 | 134.2903
Переславское сельское поселение | п. Логвино |  | 115-01, 15/0,4кВ,250кВА | 201.6129 | 95.6129 | 23.75 | 71.8629
Переславское сельское поселение | п. Логвино |  | 115-02,15/0,4кВ, 23 кВА, 100кВА | 99.05 | 57.05 | 0 | 57.05
Переславское сельское поселение | п. Логвино |  | 115-03,15/0,4кВ, 160кВА | 129.0323 | 110.0323 | 0 | 110.0323
Переславское сельское поселение | п. Логвино |  | 115-04,15/0,4кВ,100кВА | 80.6452 | 69.6452 | 11.5 | 58.1452
Переславское сельское поселение | п.Кумачево |  | 116-01, 15/0,4кВ,250кВА | 201.6129 | 95.6129 | 187.75 | -92.1371
Переславское сельское поселение | п.Кумачево |  | 116-02,15/0,4кВ, 160кВА | 129.0323 | 49.0323 | 33.75 | 15.2823
Переславское сельское поселение | п.Кумачево |  | 312-01, 15/0,4кВ,250кВА | 201.6129 | 175.6129 | 0 | 175.6129
ГО Калининград | п. Люблино |  | 106-01,15/0,4кВ, 160кВА | 129.0323 | 118.0323 | 0 | 118.0323
Переславское сельское поселение | п. Переславское |  | 107-01, 15/0,4кВ,100кВА | 80.6452 | 19.6452 | 15 | 4.6452
Переславское сельское поселение | п. Переславское |  | 107-02, 15/0,4кВ,100кВА | 80.6452 | 76.6452 | 0 | 76.6452
Переславское сельское поселение | п. Переславское |  | 107-03,15/0,4кВ, 160кВА | 129.0323 | 16.0323 | 15 | 1.0323
Переславское сельское поселение | п. Переславское |  | 107-04,15/0,4кВ,50кВА | 40.3226 | 36.3226 | 0 | 36.3226
Переславское сельское поселение | п. Переславское |  | 107-05,15/0,4кВ, 160кВА | 129.0323 | 39.0323 | 338.25 | -299.2177
Балтийский ГО | г. Приморск |  | 45-01, 15/0,4кВ,160кВА | 129.0323 | 102.0323 | 168 | -65.9677
Балтийский ГО | г. Приморск |  | 45-02 , 15/0,4кВ,400кВА | 322.5806 | 110.5806 | 406.4 | -295.8194
Балтийский ГО | г. Приморск |  | 45-03, 15/0,4кВ,250кВА | 201.6129 | 172.6129 | 0 | 172.6129
Балтийский ГО | г. Приморск |  | 45-04 , 15/0,4кВ,400кВА | 322.5806 | 303.5806 | 35 | 268.5806
Балтийский ГО | г. Приморск |  | 57-01, 15/0,4кВ,2*250кВА | 403.22 | 260.22 | 150 | 110.22
Балтийский ГО | г. Приморск |  | 57-02, 15/0,4кВ,250кВА | 201.6129 | 89.6129 | 0 | 89.6129
Балтийский ГО | п. Хмелевка |  | 57-03,15/0,4кВ, 100кВА | 80.65 | 59.65 | 0 | 59.65
Балтийский ГО | п.Дивное |  | 57-04, 15/0,4кВ,100кВА | 80.6452 | 65.6452 | 125 | -59.3548
Балтийский ГО | п.Дивное |  | 57-07,15/0,4кВ,250кВА | 201.61 | 79.61 | 0 | 79.61
Балтийский ГО | п.Дивное |  | 57-08, 15/0,4кВ,100кВА | 80.65 | 47.65 | 45 | 2.65
Светловский ГО | п. Кремнево |  | 114-01,15/0,4кВ,160кВА | 129.0323 | 87.0323 | 0 | 87.0323
Балтийский ГО | п.Черемухино |  | 58-01,15/0,4кВ, 25кВА | 20.1613 | 5.1613 | 0 | 5.1613
Балтийский ГО | п.Цветное |  | 58-02, 15/0,4кВ,100кВА | 80.6452 | 40.6452 | 5 | 35.6452
Балтийский ГО | п.Крыловка |  | 58-03,15/0,4кВ, 160кВА | 129.0323 | 98.0323 | 0 | 98.0323
Светловский ГО | п. Кострово |  | 58-06, 15/0,4кВ,250кВА | 201.6129 | 179.6129 | 15 | 164.6129
Светловский ГО | п. Кострово |  | 58-07,15/0,4кВ, 400кВА | 322.5806 | 146.5806 | 30 | 116.5806
Балтийский ГО | п. Прохладное |  | 58-08, 15/0,4кВ,100кВА | 80.6452 | -2.3548 | 10 | -12.3548
Светловский ГО | п. Кострово |  | 58-13 ,15/0,4кВ,630кВА | 508.0645 | 52.0645 | 70 | -17.9355
Балтийский ГО | п. Дорожное |  | 58-16,15/0,4кВ, 160кВА | 129.0323 | 60.0323 | 0 | 60.0323
Переславское сельское поселение | п. Серегино |  | 58-19, 15/0,4кВ,100кВА | 80.6452 | 77.6452 | 0 | 77.6452
Светловский ГО | п. Кострово |  | 103-01, 15/0,4кВ,2*630кВА | 1016.129 | 716.129 | 0 | 716.129
Светловский ГО | п. Кострово |  | 42-01,15/0,4кВ, 160кВА | 129.0323 | 76.0323 | 0 | 76.0323
Светловский ГО | п. Кострово |  | 42-02 ,15/0,4кВ, 160кВА | 129.0323 | 112.0323 | 0 | 112.0323
Балтийский ГО | г. Приморск |  | 45-05 ,15/0,4кВ,2*250кВА | 403.2258 | 46.2258 | 113.45 | -67.2242
Светловский ГО | п. Харьковский |  | 31-07, 15/0,4 кВ, 160 кВА | 129.0323 | 79.0323 | 0 | 79.0323
Светловский ГО | Балтийское шоссе |  | 100-04, 15/0,4 кВ, 400 кВА | 322.5806 | 141.5806 | 0 | 141.5806
Светловский ГО | г. Светлый |  | 274-01, 15/0,4 кВ, 2*1000 кВА | 1600 | 752 | 15 | 737
Балтийский ГО | г. Приморск |  | 45-08, 15/0,4 кВ, 63 кВА | 50.81 | 25.81 | 15 | 10.81
ГО Калининград | п. Космодемьянск |  | 351-01, 15/0,4 кВ, 2*1000 кВА | 1600 | 1500 | 0 | 1500
ГО Калининград | п. Космодемьянск |  | 353-01, 15/0,4 кВ, 2*1000 кВА | 1600 | 1100 | 0 | 1100
Светловский ГО | п. Люблино |  | 100-12, 15-0,4 кВ, 160 кВА | 129.0323 | 129.0323 | 0 | 129.0323
Светловский ГО | п. Прохладное |  | 58-21, 15/0,4 кВ, 100 кВА | 80.6452 | 65.6452 | 0 | 65.6452
Светловский ГО | п. Взморье |  | 32-56, 15/0,4 кВ, 100 кВА | 80.6452 | 45.6452 | 0 | 45.6452
Переславское сельское поселение | х. Лесное |  | 312-2, 15/0,4 кВ, 63 кВА | 50.81 | 40.81 | 0 | 40.81
Светловский ГО | п. Взморье |  | 32-59, 15/0,4 кВ, 250 кВА | 201.6129 | 166.6129 | 183 | -16.3871
Переславское сельское поселение | п. Переславское |  | 107-07, 15/0,4 кВ, 63 кВА | 50.81 | 25.81 | 0 | 25.81
Балтийский ГО | г. Приморск |  | 42-04, 15/0,4 кВ, 250 кВА | 201.6129 | 186.6129 | 0 | 186.6129
Светловский ГО | п. Люблино |  | 105-07, 15/0,4 кВ, 100 кВА | 80.6452 | 35.6452 | 304.5 | -268.8548
Светловский ГО | п. Кострово |  | 114-08, 15/0,4 кВ, 400 кВА | 322.5806 | 317.5806 | 0 | 317.5806
Светловский ГО | п. Волочаевское |  | 32-37, 15/0,4 кВ, 400 кВА | 322.5806 | 142.5806 | 25.75 | 116.8306
Переславское сельское поселение | п. Переславское |  | 108-2, 15/0,4 кВ, 400 кВА | 322.5806 | 312.5806 | 0 | 312.5806
Переславское сельское поселение | п. Переславское |  | В-60, 15/0,4 кВ, 2*400 кВА | 645.16 | 565.16 | 0 | 565.16
Переславское сельское поселение | п. Переславское |  | В-61, 15/0,4 кВ, 160 кВА | 129.0323 | 94.0323 | 0 | 94.0323
Гурьевский городской округ | п. Дорожный |  | 214-01, 15/0,4 кВ, 250 кВА | 201.6129 | -3.3871 | 0 | -3.3871
Гурьевский городской округ | п. Лужки |  | 214-02, 15/0,4 кВ, 100 кВА | 80.6452 | -5.3548 | 77.04 | -82.3948
Гурьевский городской округ | п. Лесной(ПСП) |  | 214-03, 15/0,4 кВ, 400 кВА | 322.5806 | -5.4194 | 139 | -144.4194
Багратионовский городской округ | п. Отважное(ПСП) |  | 214-04, 15/0,4 кВ, 250 кВА | 201.6129 | -10.8871 | 95 | -105.8871
Багратионовский городской округ | п. Партизанское |  | 214-05, 15/0,4 кВ, 160 кВА | 129.0323 | -3.7677 | 7 | -10.7677
Багратионовский городской округ | п. Партизанское |  | 214-06, 15/0,4 кВ, 250 кВА | 201.6129 | 4.1129 | 16 | -11.8871
Багратионовский городской округ | п. Нивенское |  | 214-07, 15/0,4 кВ, 160 кВА | 129.0323 | -22.9677 | 70 | -92.9677
Багратионовский городской округ | п. Нивенское |  | 214-08, 15/0,4 кВ, 400 кВА | 322.5806 | -21.4194 | 113 | -134.4194
Багратионовский городской округ | п. Нивенское |  | 214-09, 15/0,4 кВ, 400 кВА | 322.5806 | -21.4194 | 35 | -56.4194
Багратионовский городской округ | п. Нивенское |  | 214-10, 15/0,4 кВ, 100 кВА | 80.6452 | 60.6452 | 0 | 60.6452
Багратионовский городской округ | п. Партизанское |  | 214-16, 15/0,4 кВ, 250 кВА | 201.6129 | -3.3871 | 0 | -3.3871
Багратионовский городской округ | п. Партизанское |  | 214-18, 15/0,4 кВ, 250 кВА | 201.6129 | 24.1129 | 166 | -141.8871
Багратионовский городской округ | п. Нивенское |  | 214-19, 15/0,4 кВ, 250 кВА | 201.61 | -5.89 | 107 | -112.89
Багратионовский городской округ | п. Нивенское |  | 214-20, 15/0,4 кВ, 160 кВА | 129.0323 | -10.1677 | 40 | -50.1677
Багратионовский городской округ | п. Партизанское |  | 214-21, 15/0,4 кВ, 100 кВА | 201.62 | -5.88 | 92 | -97.88
Багратионовский городской округ | п. Партизанское |  | 214-22, 15/0,4 кВ, 250 кВА | 80.65 | 24.65 | 0 | 24.65
Багратионовский городской округ | п. Нивенское |  | 214-23, 15/0,4 кВ, 250 кВА | 201.6129 | -5.8871 | 0 | -5.8871
Багратионовский городской округ | п. Партизанское |  | 214-24, 15/0,4 кВ, 2х250 кВА | 403.2258 | -71.7742 | 29 | -100.7742
Гурьевский городской округ | п. Лесной |  | 214-25, 15/0,4 кВ, 400 кВА | 322.5806 | -13.4194 | 312 | -325.4194
Багратионовский городской округ | п. Нивенское |  | 214-29, 15/0,4 кВ, 160 кВА | 129.0323 | -8.5677 | 160 | -168.5677
Багратионовский городской округ | п. Отважное |  | 214-44, 15/0,4 кВ, 250 кВА | 201.6129 | 89.1129 | 253 | -163.8871
Багратионовский городской округ | п. Калмыково |  | 208-03, 15/0,4 кВ, 30 кВА | 24.1935 | -0.70645 | 0 | -0.70645
Багратионовский городской округ | п. Победа |  | 208-08, 15/0,4 кВ, 160 кВА | 129.0323 | -5.3677 | 15 | -20.3677
Багратионовский городской округ | п. Владимирово |  | 208-09, 15/0,4 кВ, 160 кВА | 129.0323 | -10.1677 | 9 | -19.1677
Багратионовский городской округ | п. Красный партизан |  | 208-10, 15/0,4 кВ, 100 кВА | 80.6452 | 20.6452 | 30 | -9.3548
Багратионовский городской округ | п. Владимирово |  | 208-12, 15/0,4 кВ, 250 кВА | 201.6129 | -13.3871 | 0 | -13.3871
Багратионовский городской округ | п. Владимирово |  | 208-13, 15/0,4 кВ, 100 кВА | 161.2903 | 75.2903 | 0 | 75.2903
Багратионовский городской округ | п. Владимирово |  | 208-14, 15/0,4 кВ, 50 кВА | 40.3226 | 15.3226 | 0 | 15.3226
Багратионовский городской округ | п. Владимирово |  | 208-16, 15/0,4 кВ, 2х250 кВА | 403.2258 | -14.2742 | 148 | -162.2742
Багратионовский городской округ | п. Победа |  | 208-21, 15/0,4 кВ, 250 кВА | 201.6129 | 51.6129 | 0 | 51.6129
Багратионовский городской округ | п. Майское |  | 208-22, 15/0,4 кВ, 250 кВА | 201.6129 | -28.3871 | 15 | -43.3871
Багратионовский городской округ | п. Владимирово |  | 208-27, 15/0,4 кВ, 400 кВА | 322.5806 | 2.5806 | 45 | -42.4194
Багратионовский городской округ | п. Высокое |  | 61-02, 15/0,4 кВ, 100 кВА | 80.6452 | 10.6452 | 31 | -20.3548
Багратионовский городской округ | п. Медовое |  | 62-01, 15/0,4 кВ, 160 кВА | 129.0323 | -3.7677 | 32.75 | -36.5177
Багратионовский городской округ | п. Медовое |  | 62-02, 15/0,4 кВ, 160 кВА | 129.0323 | 33.0323 | 25 | 8.0323
Багратионовский городской округ | п. Медовое |  | 62-03, 15/0,4 кВ, 160 кВА | 129.0323 | -8.5677 | 0 | -8.5677
Багратионовский городской округ | п. Лесное |  | 62-04, 15/0,4 кВ, 75 кВА | 60.4839 | -1.7661 | 0 | -1.7661
Багратионовский городской округ | п. Садовое |  | 62-05, 15/0,4 кВ, 100 кВА | 80.6452 | -3.3548 | 5 | -8.3548
Багратионовский городской округ | п. Медовое |  | 62-06, 15/0,4 кВ, 100 кВА | 80.6452 | -2.3548 | 19 | -21.3548
Багратионовский городской округ | п. Медовое |  | 62-07, 15/0,4 кВ, 100 кВА | 80.6452 | -2.3548 | 0 | -2.3548
Багратионовский городской округ | п. Медовое |  | 62-15, 15/0,4 кВ, 160 кВА | 129.0323 | -10.1677 | 0 | -10.1677
Багратионовский городской округ | п. Побережье |  | 203-01, 15/0,4 кВ, 160 кВА | 129.0323 | -9.9677 | 30 | -39.9677
Багратионовский городской округ | п Побережье |  | 203-02, 15/0,4 кВ, 160 кВА | 129.0323 | 25.0323 | 0 | 25.0323
Багратионовский городской округ | п. Долгоруково(ПСП) |  | 203-03, 15/0,4 кВ, 1х 400 кВА, 1х100 кВА | 403.22 | 321.22 | 0 | 321.22
Багратионовский городской округ | п. Каменка |  | 203-04, 15/0,4 кВ, 100 кВА | 80.6452 | 20.6452 | 0 | 20.6452
Багратионовский городской округ | п. Славское |  | 203-05, 15/0,4 кВ, 160 кВА | 129.0323 | 25.0323 | 15 | 10.0323
Багратионовский городской округ | п. Пограничное |  | 203-10, 15/0,4 кВ, 160 кВА | 129.0323 | -8.5677 | 0 | -8.5677
Багратионовский городской округ | п. Славское |  | 203-13, 15/0,4 кВ, 250 кВА | 201.6129 | -8.3871 | 12 | -20.3871
Багратионовский городской округ | п. Енино |  | 203-14, 15/0,4 кВ, 160 кВА | 129.0323 | -5.3677 | 40 | -45.3677
Багратионовский городской округ | п. Славское |  | 203-16, 15/0,4 кВ, 160 кВА | 129.0323 | 9.0323 | 15 | -5.9677
Багратионовский городской округ | п. Богатово |  | 203-8, 15/0,4 кВ, 160 кВА | 129.0323 | -10.1677 | 135 | -145.1677
Багратионовский городской округ | п. Долгоруково |  | В-42, 15/0,4 кВ, 2х630 кВА | 1016.13 | 499.53 | 52 | 447.53
Багратионовский городской округ | п. Загородное |  | 206-01, 15/0,4 кВ, 160 кВА | 129.0323 | -5.3677 | 17.5 | -22.8677
Багратионовский городской округ | орехово |  | 206-02, 15/0,4 кВ, 250 кВА | 201.6129 | 26.6129 | 0 | 26.6129
Багратионовский городской округ | п. Августовка |  | 206-03, 15/0,4 кВ, 40 кВА | 32.2581 | -1.7419 | 11 | -12.7419
Багратионовский городской округ | п. Лермонтово |  | 206-04, 15/0,4 кВ, 100 кВА | 80.6452 | 15.6452 | 0 | 15.6452
Багратионовский городской округ | п. Пушкино |  | 206-05, 15/0,4 кВ, 160 кВА | 129.0323 | -3.7677 | 0 | -3.7677
Багратионовский городской округ | п. Пушкино |  | 206-06, 15/0,4 кВ, 20 кВА | 16.129 | -2.871 | 0 | -2.871
Багратионовский городской округ | п. Грушовка |  | 206-07, 15/0,4 кВ, 100 кВА | 80.6452 | -4.3548 | 15 | -19.3548
Багратионовский городской округ | п. Подгорное(ПСП) |  | 206-08, 15/0,4 кВ, 160 кВА | 129.0323 | -8.5677 | 0 | -8.5677
Багратионовский городской округ | п. Краснознаменское |  | 206-09, 15/0,4 кВ, 250 кВА | 201.6129 | -8.3871 | 8 | -16.3871
Багратионовский городской округ | п. Красноармейское |  | 206-10, 15/0,4 кВ, 100 кВА | 80.6452 | -1.3548 | 29 | -30.3548
Багратионовский городской округ | п. Валькальм |  | 206-11, 15/0,4 кВ, 75 кВА | 60.4839 | 22.9839 | 0 | 22.9839
Багратионовский городской округ | п. Подгорное |  | 206-13, 15/0,4 кВ, 100 кВА | 80.6452 | -5.3548 | 30 | -35.3548
Багратионовский городской округ | п. Красноармейское |  | 206-16, 15/0,4 кВ, 160 кВА | 129.0323 | -5.3677 | 15 | -20.3677
Багратионовский городской округ | п. Подгорное |  | 206-17, 15/0,4 кВ, 160 кВА | 129.0323 | -2.1677 | 27 | -29.1677
Багратионовский городской округ | г. Багратионовск |  | 188-01, 15/0,4 кВ, 250 кВА | 201.6129 | -48.3871 | 0 | -48.3871
Багратионовский городской округ | г. Багратионовск |  | 188-03, 15/0,4 кВ, 400 кВА | 322.5806 | -69.4194 | 100 | -169.4194
Багратионовский городской округ | г. Багратионовск |  | 188-06, 15/0,4 кВ, 400 кВА | 322.5806 | -57.4194 | 15 | -72.4194
Багратионовский городской округ | г. Багратионовск |  | 188-07, 15/0,4 кВ, 250 кВА | 201.6129 | -23.3871 | 36 | -59.3871
Багратионовский городской округ | г. Багратионовск |  | 188-08, 15/0,4 кВ, 250 кВА | 201.6129 | -60.8871 | 40 | -100.8871
Багратионовский городской округ | г. Багратионовск |  | 188-15, 15/0,4 кВ, 400 кВА | 322.5806 | -57.4194 | 0 | -57.4194
Багратионовский городской округ | г. Багратионовск |  | 188-17, 15/0,4 кВ, 400 кВА | 322.5806 | -13.4194 | 46 | -59.4194
Багратионовский городской округ | г. Багратионовск |  | 188-18, 15/0,4 кВ, 400 кВА | 322.5806 | -9.4194 | 15 | -24.4194
Багратионовский городской округ | г. Багратионовск |  | 190-01, 15/0,4 кВ, 160 кВА | 129.0323 | 57.0323 | 0 | 57.0323
Багратионовский городской округ | г. Багратионовск |  | 190-05, 15/0,4 кВ, 160 кВА | 129.0323 | -5.3677 | 15 | -20.3677
Багратионовский городской округ | п. Надеждино |  | 191-01, 15/0,4 кВ, 250 кВА | 201.6129 | -13.3871 | 41 | -54.3871
Багратионовский городской округ | п. Знаменка |  | 191-06, 15/0,4 кВ, 160 кВА | 129.0323 | -10.1677 | 0 | -10.1677
Багратионовский городской округ | п. Надеждино(ПСП) |  | 191-07, 15/0,4 кВ, 160 кВА | 129.0323 | 17.0323 | 27 | -9.9677
Багратионовский городской округ | п. Надеждино |  | 191-08, 15/0,4 кВ, 160 кВА | 129.0323 | -3.7677 | 18.5 | -22.2677
Багратионовский городской округ | п. Березовка |  | 191-09, 15/0,4 кВ, 250 кВА | 201.6129 | -10.8871 | 9 | -19.8871
Багратионовский городской округ | п. Березовка |  | 191-10 , 15/0,4 кВ, 250 кВА | 201.6129 | -23.8871 | 27 | -50.8871
Багратионовский городской округ | п. Надеждино |  | 191-13 , 15/0,4 кВ, 400 кВА | 322.5806 | -45.4194 | 90 | -135.4194
Багратионовский городской округ | п. Рябиновка |  | 191-14, 15/0,4 кВ, 160 кВА | 129.0323 | 9.0323 | 0 | 9.0323
Багратионовский городской округ | п. Березовка |  | 191-15, 15/0,4 кВ, 250 кВА | 201.6129 | -8.3871 | 12 | -20.3871
Багратионовский городской округ | п. Нивенское |  | 197-1, 15/0,4 кВ, 160 кВА | 129.0323 | -27.7677 | 237 | -264.7677
Багратионовский городской округ | п. Дубки |  | 205-08, 15/0,4 кВ, 100 кВА | 80.6452 | -5.3548 | 0 | -5.3548
Багратионовский городской округ | п. М. Песочное |  | 205-09, 15/0,4 кВ, 50 кВА | 40.3226 | 5.3226 | 30 | -24.6774
Багратионовский городской округ | п. Песочное |  | 205-10, 15/0,4 кВ, 160 кВА | 129.0323 | -6.9677 | 0 | -6.9677
Багратионовский городской округ | п. Вишняки |  | 205-17, 15/0,4 кВ, 50 кВА | 40.3226 | 25.3226 | 15 | 10.3226
Багратионовский городской округ | п. Рязановка |  | 205-18, 15/0,4 кВ, 50 кВА | 40.3226 | -1.6774 | 0 | -1.6774
Багратионовский городской округ | п. Славяновка(ПСП) |  | 207-07, 15/0,4 кВ, 250 кВА | 201.6129 | -13.3871 | 0 | -13.3871
Багратионовский городской округ | г. Багратионовск |  | 189-02, 15/0,4 кВ, 250 кВА | 201.6129 | 14.1129 | 15 | -0.8871
Багратионовский городской округ | г. Багратионовск |  | 189-02, 15/0,4 кВ, 250 кВА | 201.6129 | 16.6129 | 15 | 1.6129
Багратионовский городской округ | г. Багратионовск |  | 189-04, 15/0,4 кВ, 250 кВА | 201.6129 | -10.8871 | 0 | -10.8871
Багратионовский городской округ | г. Багратионовск |  | 189-04, 15/0,4 кВ, 250 кВА | 322.58 | -13.42 | 0 | -13.42
Багратионовский городской округ | г. Багратионовск |  | 189-04, 15/0,4 кВ, 400 кВА | 322.5806 | 322.5806 | 72 | 250.5806
Багратионовский городской округ | г. Багратионовск |  | 189-04, 15/0,4 кВ, 250 кВА | 201.6129 | 201.6129 | 0 | 201.6129
Багратионовский городской округ | п. Широкое |  | 205-10, 15/0,4 кВ, 160 кВА | 80.65 | 20.65 | 0 | 20.65
Багратионовский городской округ | п. Нагорное |  | 205-10, 15/0,4 кВ, 160 кВА | 129.0323 | 9.0323 | 0 | 9.0323
Багратионовский городской округ | п. Нагорное |  | 204-04, 15/0,4 кВ, 80 кВА | 60.4839 | 26.8839 | 0 | 26.8839
Багратионовский городской округ | п. Дубровка |  | 204-05, 15/0,4 кВ, 160 кВА | 129.0323 | -22.9677 | 0 | -22.9677
Багратионовский городской округ | п. Дубровка |  | 204-06, 15/0,4 кВ, 30 кВА | 24.1935 | -1.6065 | 0 | -1.6065
Багратионовский городской округ | п. Дубровка |  | 204-07, 15/0,4 кВ, 30 кВА | 24.1935 | 7.3935 | 0 | 7.3935
Багратионовский городской округ | п. Долгоруково |  | 204-08, 15/0,4 кВ, 160 кВА | 254.03 | -45.22 | 15 | -60.22
Багратионовский городской округ | п. Долгоруково |  | 204-08, 15/0,4 кВ, 1х400 кВА, 1х160 кВА | 201.61 | -38.39 | 0 | -38.39
Багратионовский городской округ | п. Долгоруково |  | 204-10, 15/0,4 кВ, 250 кВА | 201.6129 | -20.8871 | 0 | -20.8871
Багратионовский городской округ | п. Долгоруково |  | 204-11, 15/0,4 кВ, 400 кВА | 322.5806 | -45.4194 | 24 | -69.4194
Багратионовский городской округ | п. Долгоруково |  | 204-13, 15/0,4 кВ, 250 кВА | 322.58 | -13.42 | 0 | -13.42
Багратионовский городской округ | г. Багратионовск |  | 188-09, 15/0,4 кВ, 250 кВА | 201.6129 | -8.3871 | 148 | -156.3871
Багратионовский городской округ | п. Озерное |  | 205-05, 15/0,4 кВ, 100 кВА | 64 | -5.6 | 0 | -5.6
Багратионовский городской округ | п. Озерное |  | 205-06, 15/0,4 кВ, 100 кВА | 80.6452 | 5.6452 | 15 | -9.3548
Багратионовский городской округ | п. Боровое |  | 205-07, 15/0,4 кВ, 50 кВА | 40.3226 | -7.1774 | 0 | -7.1774
Багратионовский городской округ | г. Багратионовск |  | 205-12, 15/0,4 кВ, 400 кВА | 322.5806 | -57.4194 | 6 | -63.4194
Багратионовский городской округ | г. Багратионовск |  | 205-13, 15/0,4 кВ, 250 кВА | 201.6129 | -20.8871 | 89 | -109.8871
Багратионовский городской округ | г. Багратионовск |  | 205-15, 15/0,4 кВ, 400 кВА | 322.5806 | -21.4194 | 36 | -57.4194
Багратионовский городской округ | г. Багратионовск |  | 205-22, 15/0,4 кВ, 400 кВА | 322.5806 | 82.5806 | 60 | 22.5806
Багратионовский городской округ | г. Багратионовск |  | 205-22, 15/0,4 кВ, 250 кВА | 201.6129 | -8.3871 | 0 | -8.3871
Багратионовский городской округ | г. Багратионовск |  | 205-28 , 15/0,4 кВ, 40 кВА | 32.2581 | -0.94194 | 0 | -0.94194
Правдинский городской округ | п. Ягодное |  | 205-31, 15/0,4 кВ, 100 кВА | 80.6452 | 10.6452 | 0 | 10.6452
Правдинский городской округ | п. Седово |  | 205-33, 15/0,4 кВ, 20 кВА | 16.129 | -1.071 | 0 | -1.071
Багратионовский городской округ | г. Багратионовск |  | В-40, 15/0,4 кВ, 250 кВА | 403.2258 | 185.7258 | 0 | 185.7258
Багратионовский городской округ | г. Багратионовск |  | В-40, 15/0,4 кВ, 400 кВА | 322.5806 | 42.5806 | 0 | 42.5806
Багратионовский городской округ | п. Рябиновка |  | 207-02, 15/0,4 кВ, 160 кВА | 129.0323 | -10.1677 | 3.5 | -13.6677
Багратионовский городской округ | п. Рябиновка |  | 207-03, 15/0,4 кВ, 250 кВА | 201.6129 | -15.8871 | 0 | -15.8871
Багратионовский городской округ | п. Большаковское |  | 207-04, 15/0,4 кВ, 30 кВА | 24.1935 | -0.70645 | 0 | -0.70645
Багратионовский городской округ | п. Прудки |  | 207-05, 15/0,4 кВ, 250 кВА | 201.6129 | -15.8871 | 30 | -45.8871
Багратионовский городской округ | п. Прудки |  | 207-08, 15/0,4 кВ, 63 кВА | 50.8065 | -4.0035 | 0 | -4.0035
Багратионовский городской округ | п. Гвардейское |  | 207-09, 15/0,4 кВ, 250 кВА | 201.6129 | -3.3871 | 0 | -3.3871
Багратионовский городской округ | п. Гвардейское |  | 207-10, 15/0,4 кВ, 160 кВА | 129.0323 | 1.0323 | 31 | -29.9677
Багратионовский городской округ | п. Гвардейское |  | 207-11, 15/0,4 кВ, 250 кВА | 201.6129 | -13.3871 | 56.75 | -70.1371
Багратионовский городской округ | п. Тамбовское |  | 207-12, 15/0,4 кВ, 160 кВА | 129.0323 | 9.0323 | 43 | -33.9677
Багратионовский городской округ | п. Тамбовское |  | 207-13 , 15/0,4 кВ, 100 кВА | 80.6452 | 60.6452 | 0 | 60.6452
Багратионовский городской округ | п. Солдатское |  | 207-14, 15/0,4 кВ, 100 кВА | 80.6452 | 3.6452 | 0 | 3.6452
Багратионовский городской округ | п. Рябиновка |  | 207-21, 15/0,4 кВ, 160 кВА | 129.0323 | 10.6323 | 0 | 10.6323
Багратионовский городской округ | п. Гвардейское |  | 207-22, 15/0,4 кВ, 160 кВА | 129.0323 | -8.5677 | 68.75 | -77.3177
Багратионовский городской округ | п. Чехово |  | 215-01, 15/0,4 кВ, 100 кВА | 80.6452 | -6.3548 | 15 | -21.3548
Багратионовский городской округ | п. Солнечное |  | 215-02, 15/0,4 кВ, 100 кВА | 80.6452 | -2.3548 | 0 | -2.3548
Багратионовский городской округ | п. Московское |  | 215-04 , 15/0,4 кВ, 50 кВА | 40.3226 | 5.3226 | 15 | -9.6774
Багратионовский городской округ | п. Стрельня |  | 215-05, 15/0,4 кВ, 100 кВА | 80.6452 | 10.6452 | 30 | -19.3548
Багратионовский городской округ | п. Невское |  | 215-06 , 15/0,4 кВ, 50 кВА | 40.3226 | 2.8226 | 20 | -17.1774
Багратионовский городской округ | п. Линейное |  | 215-09, 15/0,4 кВ, 100 кВА | 80.6452 | 10.6452 | 0 | 10.6452
Багратионовский городской округ | п. Чехово |  | 215-11, 15/0,4 кВ, 250 кВА | 201.6129 | 36.6129 | 13.75 | 22.8629
Багратионовский городской округ | п. Марийское |  | 215-13 , 15/0,4 кВ, 160 кВА | 129.0323 | -27.7677 | 114 | -141.7677
Багратионовский городской округ | п. Невское |  | 215-15, 15/0,4 кВ, 250 кВА | 201.6129 | -5.8871 | 33 | -38.8871
Багратионовский городской округ | п. Чехово |  | 215-16 , 15/0,4 кВ, 160 кВА | 129.0323 | -8.5677 | 0 | -8.5677
Багратионовский городской округ | п. Линейное |  | 215-19, 15/0,4 кВ, 250 кВА | 201.6129 | 89.1129 | 67.25 | 21.8629
Багратионовский городской округ | п. Тишино |  | В-49, 15/0,4 кВ, 250 кВА | 201.6129 | -3.3871 | 0 | -3.3871
Багратионовский городской округ | п. Осокино |  | 263-1, 15/0,4 кВ, 160 кВА | 129.0323 | -10.1677 | 15 | -25.1677
Багратионовский городской округ | п. Новоселки |  | 263-2, 15/0,4 кВ, 50 кВА | 40.3226 | -2.6774 | 0 | -2.6774
Багратионовский городской округ | п. Тишино |  | 263-3, 15/0,4 кВ, 250 кВА | 201.6129 | -10.8871 | 8 | -18.8871
Багратионовский городской округ | п. Тишино |  | 263-4, 15/0,4 кВ, 100 кВА | 80.6452 | -1.3548 | 66.75 | -68.1048
Багратионовский городской округ | п. Ильюшино |  | 263-6, 15/0,4 кВ, 250 кВА | 201.6129 | -13.3871 | 0 | -13.3871
Багратионовский городской округ | п. Керченское |  | 264-2, 15/0,4 кВ, 50 кВА | 40.3226 | -2.6774 | 14 | -16.6774
Багратионовский городской округ | п. Чехово |  | 264-3, 15/0,4 кВ, 250 кВА | 201.6129 | 16.6129 | 15 | 1.6129
Багратионовский городской округ | п. Чехово |  | В-41, 15/0,4 кВ, 160 кВА | 129.0323 | -22.9677 | 77 | -99.9677
Багратионовский городской округ | п. Медовое |  | 62-16, 15/0,4 кВ, 100 кВА | 80.6452 | -5.3548 | 0 | -5.3548
Багратионовский городской округ | г. Багратионовск |  | 188-20, 15/04 кВ, 2х630 | 1016.13 | 134.13 | 450 | -315.87
Багратионовский городской округ | г. Багратионовск |  | 189-7, 15/0,4 кВ, 250 кВА | 201.6129 | 26.6129 | 38 | -11.3871
Багратионовский городской округ | г. Багратионовск |  | 189-8, 15/0,4 кВ, 250 квА | 201.6129 | 1.6129 | 15 | -13.3871
Багратионовский городской округ | г. Багратионовск |  | 189-10, 15/0,4 кВ, 2х250 кВА | 403.2258 | 153.2258 | 0 | 153.2258
Багратионовский городской округ | п. Побережье |  | 203-23, 15/0,4 кВ, 160 кВА | 129.0323 | 17.0323 | 0 | 17.0323
Багратионовский городской округ | г. Багратионовск |  | 205-34, 15/0,4 кВ, 250 кВА | 201.6129 | -13.3871 | 15 | -28.3871
Багратионовский городской округ | г. Багратионовск |  | 206-36, 15/0,4 кВ, | 129.03 | 57.03 | 0 | 57.03
Багратионовский городской округ | п. Владимирово |  | 208-28, 15/0,4 кВ, 250 кВА | 201.6129 | 51.6129 | 0 | 51.6129
Багратионовский городской округ | п. Владимирово |  | 208-29, 15/0,4 кВ, | 129.03 | 17.03 | 97 | -79.97
Багратионовский городской округ | п. Отважное |  | 214-35, 15/0,4 кВ, 160 кВА | 129.0323 | 21.8323 | 96.25 | -74.4177
Гурьевский городской округ | п. Лесное |  | 214-45, 15/0,4 кВ, 160 кВА | 129.0323 | 25.0323 | 55 | -29.9677
Гурьевский городской округ | п. Лужки |  | 214-48, 15/0,4 кВ, 100 кВА | 129.03 | -6.97 | 65 | -71.97
Багратионовский городской округ | п. Отважное |  | 214-51, 15/0,4 кВ, 400 кВА | 322.5806 | 122.5806 | 0 | 122.5806
Гурьевский городской округ | п. Лесное |  | 214-52, 15/0,4 кВ, 250 кВА | 201.6129 | 76.6129 | 86 | -9.3871
Янтарный городской округ | пгт. Янтарный |  | 164-03,15/0,4 кВ, 1х320 кВА, 1х400 кВА | 578.58 | 389.58 | 30 | 359.58
Янтарный городской округ | пгт. Янтарный |  | 164-04,15/0,4 кВ, 2х250 кВА | 403.22 | 302.22 | 0 | 302.22
Янтарный городской округ | пгт. Янтарный |  | 164-05,15/0,4 кВ, 2х400 кВА | 645.16 | 455.16 | 33.2 | 421.96
Янтарный городской округ | п. Покровское |  | 164-06,15/0,4 кВ, 250 кВА | 201.6129 | 118.0129 | 30 | 88.0129
Янтарный городской округ | п. Покровское |  | 164-07,15/0,4 кВ, 400 кВА | 322.5806 | 220.5806 | 35 | 185.5806
Городское поселение Донское | п. Обзорное |  | 164-08,15/0,4 кВ, 100 кВА | 80.6452 | 60.6452 | 0 | 60.6452
Янтарный городской округ | п. Покровское |  | 164-09,15/0,4 кВ, 75 кВА | 60.4839 | 59.3839 | 70 | -10.6161
Янтарный городской округ | п. Малая Поворовка |  | 164-12,15/0,4 кВ, 100 кВА | 80.6452 | 66.6452 | 15 | 51.6452
Красноторовское сельское поселение | п.Красноторовка |  | 232-01,15/0,4 кВ, 1х250 кВА, 1х100 кВА | 282.26 | 53.26 | 101.5 | -48.24
Красноторовское сельское поселение | п.Красноторовка |  | 233-03,15/0,4 кВ, 160 кВА | 129.0323 | 85.0323 | 0 | 85.0323
Красноторовское сельское поселение | п.Алексино |  | 233-04,15/0,4 кВ, 50 кВА | 40.3226 | 4.3226 | 0 | 4.3226
Красноторовское сельское поселение | п.Красноторовка |  | 233-05,15/0,4 кВ, 75 кВА | 60.4839 | 50.4839 | 0 | 50.4839
Красноторовское сельское поселение | п. Орехово |  | 40-05,15/0,4 кВ, 160 кВА | 129.0323 | 101.0323 | 43 | 58.0323
Красноторовское сельское поселение | п. Орехово |  | 40-06,15/0,4 кВ, 160 кВА | 129.0323 | 129.0323 | 15 | 114.0323
Красноторовское сельское поселение | п. Прислово |  | 40-07,15/0,4 кВ, 100 кВА | 80.6452 | 59.6452 | 45 | 14.6452
Городское поселение Донское | п. Донское |  | 40-08,15/0,4 кВ, 250 кВА | 201.6129 | 137.6129 | 15 | 122.6129
Красноторовское сельское поселение | п. Красноторовка |  | 40-09,15/0,4 кВ, 160 кВА | 129.0323 | 116.0323 | 0 | 116.0323
Красноторовское сельское поселение | п. Янтаровка |  | 40-10,15/0,4 кВ, 250 кВА | 201.6129 | 135.6129 | 0 | 135.6129
Красноторовское сельское поселение | п. Баркасово |  | 40-18,15/0,4 кВ, 160 кВА | 129.0323 | 107.0323 | 45 | 62.0323
Красноторовское сельское поселение | п. Орехово |  | 40-19,15/0,4 кВ, 50 кВА | 40.3226 | 37.9226 | 0 | 37.9226
Городское поселение Приморье | п. Приморье |  | 40-22,15/0,4 кВ, 250 кВА | 201.6129 | 91.6129 | 9 | 82.6129
Городское поселение Приморье | п. Приморье |  | 40-32,15/0,4 кВ, 400 кВА | 322.5806 | 291.5806 | 0 | 291.5806
Городское поселение Донское | п. Донское |  | В-53-1,15/0,4 кВ, 50 кВА | 64.51 | 46.51 | 0 | 46.51
Городское поселение Донское | п. Донское |  | 113-01,15/0,4 кВ, 400 кВА | 322.5806 | 250.5806 | 15 | 235.5806
Янтарный городской округ | пгт. Янтарный |  | 169-01,15/0,4 кВ, 400 кВА | 322.5806 | 205.5806 | 48 | 157.5806
Янтарный городской округ | п.Синявино |  | 169-02,15/0,4 кВ, 250 кВА | 201.6129 | 107.6129 | 90 | 17.6129
Янтарный городской округ | пгт. Янтарный |  | 169-03,15/0,4 кВ, 250 кВА | 201.6129 | 115.6129 | 54.5 | 61.1129
Янтарный городской округ | пгт. Янтарный |  | 169-04,15/0,4 кВ, 2х400 кВА | 645.16 | 537.16 | 109 | 428.16
Янтарный городской округ | п. Синявино |  | 169-09,15/0,4 кВ, 160 кВА | 129.0323 | 114.0323 | 35 | 79.0323
Городское поселение Донское | п. Донское |  | 270-01,15/0,4 кВ, 1х250 кВА, 1х400 кВА | 524.19 | 294.19 | 0 | 294.19
Городское поселение Донское | п. Донское |  | 270-02,15/0,4 кВ, 1х160 кВА, 1х315 кВА | 383.06 | 277.06 | 0 | 277.06
Городское поселение Донское | п. Донское |  | 270-02,15/0,4 кВ, 400 кВА | 322.5806 | 288.5806 | 0 | 288.5806
Городское поселение Донское | п. Донское |  | 275-01,15/0,4 кВ, 2х 400 кВА | 645.1613 | 583.1613 | 0 | 583.1613
Красноторовское сельское поселение | п. Красноторовка |  | 171-01,15/0,4 кВ, 100 кВА | 80.6452 | 66.6452 | 0 | 66.6452
Красноторовское сельское поселение | п. Охотное |  | 171-04,15/0,4 кВ, 160 кВА | 129.0323 | 75.0323 | 25 | 50.0323
Красноторовское сельское поселение | п. Сараево |  | 171-05,15/0,4 кВ, 100 кВА | 80.6452 | 67.6452 | 0 | 67.6452
Красноторовское сельское поселение | п. Красноторовка |  | 171-06,15/0,4 кВ, 125 кВА | 100.8065 | 30.8065 | 0 | 30.8065
Красноторовское сельское поселение | п. Кленовое |  | 171-07,15/0,4 кВ, 75 кВА | 60.4839 | 37.4839 | 30 | 7.4839
Светлогорское городское поселение | г. Светлогорск |  | 124-02,15/0,4 кВ, 1х250 кВА, 1х630 кВА | 709.67 | 546.67 | 34.4 | 512.27
Светлогорское городское поселение | г. Светлогорск |  | 124-03,15/0,4 кВ, 2х400 кВА | 645.1613 | 487.1613 | 20.4 | 466.7613
Светлогорское городское поселение | г. Светлогорск |  | 124-04,15/0,4 кВ, 2х400 кВА | 645.1613 | 532.1613 | 62.6 | 469.5613
Светлогорское городское поселение | г. Светлогорск |  | 124-05,15/0,4 кВ, 2х400 кВА | 645.1613 | 371.1613 | 76.6 | 294.5613
Светлогорское городское поселение | г. Светлогорск |  | 124-06,15/0,4 кВ, 2х400 кВА | 645.1613 | 403.1613 | 0 | 403.1613
Светлогорское городское поселение | г. Светлогорск |  | 177-02,15/0,4 кВ, 400 кВА | 322.5806 | 105.5806 | 40.1 | 65.4806
Светлогорское городское поселение | г. Светлогорск |  | В-54-1,15/0,4 кВ, 400 кВА | 322.5806 | 252.5806 | 42.4 | 210.1806
Светлогорское городское поселение | г. Светлогорск |  | 129-01,15/0,4 кВ, 630 кВА | 508.0645 | 424.0645 | 29.5 | 394.5645
Светлогорское городское поселение | г. Светлогорск |  | 39-01,15/0,4 кВ, 200 кВА | 161.2903 | 101.2903 | 0.4 | 100.8903
Светлогорское городское поселение | г. Светлогорск |  | 39-03,15/0,4 кВ, 250 кВА | 201.6129 | 201.6129 | 20 | 181.6129
Светлогорское городское поселение | г. Светлогорск |  | 39-04,15/0,4 кВ, 250 кВА | 201.6129 | 173.6129 | 0 | 173.6129
Светлогорское городское поселение | г. Светлогорск |  | 39-13,15/0,4 кВ, 2х250 кВА | 416.6667 | 307.6667 | 0 | 307.6667
Светлогорское городское поселение | г. Светлогорск |  | 39-22,15/0,4 кВ, 400 кВА | 322.5806 | 257.5806 | 19 | 238.5806
Ковровское сельское поселение | п. Зеленый Гай |  | 117-01,15/0,4 кВ, 160 кВА | 129.0323 | 125.5323 | 0 | 125.5323
Ковровское сельское поселение | п. Зеленый Гай |  | 117-02,15/0,4 кВ, 400 кВА | 322.5806 | 319.2806 | 0 | 319.2806
Ковровское сельское поселение | п. Романово |  | 258-01,15/0,4 кВ, 160 кВА | 129.0323 | 82.0323 | 0 | 82.0323
Ковровское сельское поселение | п. Романово |  | 258-02,15/0,4 кВ, 400 кВА | 322.5806 | 296.5806 | 0 | 296.5806
Ковровское сельское поселение | п. Романово |  | 258-03,15/0,4 кВ, 250 кВА | 201.6129 | 61.6129 | 15 | 46.6129
Ковровское сельское поселение | п. Романово |  | 258-04,15/0,4 кВ, 250 кВА | 201.6129 | 93.6129 | 15 | 78.6129
Ковровское сельское поселение | п. Романово |  | 258-05,15/0,4 кВ, 160 кВА | 129.0323 | 84.0323 | 27 | 57.0323
Ковровское сельское поселение | п. Романово |  | 258-06,15/0,4 кВ, 160 кВА | 129.0323 | 103.0323 | 60 | 43.0323
Ковровское сельское поселение | п. Зеленый Гай |  | 259-01,15/0,4 кВ, 250 кВА | 201.6129 | 193.2129 | 0 | 193.2129
Ковровское сельское поселение | п. Молочное |  | 259-02,15/0,4 кВ, 50 кВА | 40.3226 | 39.6226 | 0 | 39.6226
Ковровское сельское поселение | п. Зеленый Гай |  | 259-04,15/0,4 кВ, 250 кВА | 201.6129 | 95.6129 | 33 | 62.6129
Ковровское сельское поселение | п. Александровка |  | 38-02,15/0,4 кВ, 100 кВА | 80.6452 | 33.6452 | 15 | 18.6452
Ковровское сельское поселение | п. Романово |  | 38-03,15/0,4 кВ, 160 кВА | 129.0323 | 117.0323 | 0 | 117.0323
Ковровское сельское поселение | п. Романово |  | 38-04,15/0,4 кВ, 400 кВА | 322.5806 | 208.5806 | 72 | 136.5806
Ковровское сельское поселение | п. Аральское |  | 38-06,15/0,4 кВ, 100 кВА | 80.6452 | 61.6452 | 15 | 46.6452
Ковровское сельское поселение | п. Геройское |  | В-52 ,15/0,4 кВ, 100 кВА | 80.6452 | 72.6452 | 0 | 72.6452
Светлогорское городское поселение | г. Светлогорск |  | 124-07,15/0,4 кВ, 1х400 кВА, 1х630 кВА | 830.64 | 782.64 | 6.25 | 776.39
Светлогорское городское поселение | г. Светлогорск |  | 129-01,15/0,4 кВ, 630 кВА | 508.0645 | 432.0645 | 29.5 | 402.5645
Светлогорское городское поселение | г. Светлогорск |  | 39-14,15/0,4 кВ, 250 кВА | 201.6129 | 114.6129 | 15.4 | 99.2129
Светлогорское городское поселение | г. Светлогорск |  | 39-15,15/0,4 кВ, 1х400 кВА, 1х250 кВА | 524.19 | 392.19 | 3.4 | 388.79
Светлогорское городское поселение | п. Отрадное |  | 39-21,15/0,4 кВ, 100 кВА | 80.6452 | 75.6452 | 0 | 75.6452
Сельское поселение Куршская коса | п. Лесное |  | 40-01,15/0,4 кВ, 250 кВА | 201.6129 | 149.6129 | 0 | 149.6129
Городское поселение Приморье | п. Приморье |  | 40-02,15/0,4 кВ, 250 кВА | 201.6129 | 200.1129 | 0 | 200.1129
Городское поселение Приморье | п. Лесное |  | 40-04,15/0,4 кВ, 160 кВА | 129.0323 | 48.0323 | 0 | 48.0323
Городское поселение Приморье | п. Лесное |  | 40-36,15/0,4 кВ, 160 кВА | 129.0323 | 103.0323 | 0 | 103.0323
Светлогорское городское поселение | г. Светлогорск |  | В-50 ,15/0,4 кВ, 250 кВА | 201.6129 | 143.6129 | 26.85 | 116.7629
Светлогорское городское поселение | г. Светлогорск |  | 321-01,15/0,4 кВ, 160 кВА | 129.0323 | 111.0323 | 10 | 101.0323
Зеленоградский район | п. Водное |  | 321-02,15/0,4 кВ, 50 кВА | 40.3226 | 20.3226 | 120 | -99.6774
Зеленоградский район | п. Красновка |  | 321-03,15/0,4 кВ, 100 кВА | 80.6452 | 72.6452 | 30 | 42.6452
Красноторовское сельское поселение | п. Ольховое |  | 321-04,15/0,4 кВ, 160 кВА | 129.0323 | 115.0323 | 30 | 85.0323
Красноторовское сельское поселение | п. Шатрово |  | 321-05,15/0,4 кВ, 50 кВА | 40.3226 | 26.3226 | 30 | -3.6774
Красноторовское сельское поселение | п. Гусевка |  | 321-06,15/0,4 кВ, 100 кВА | 80.6452 | 63.6452 | 0 | 63.6452
Красноторовское сельское поселение | п. Дворики |  | 321-08,15/0,4 кВ, 160 кВА | 129.0323 | 107.0323 | 0 | 107.0323
Красноторовское сельское поселение | п. Сычево |  | 321-10,15/0,4 кВ, 100 кВА | 80.6452 | 59.6452 | 0 | 59.6452
Красноторовское сельское поселение | п. Русское |  | 321-11,15/0,4 кВ, 160 кВА | 129.0323 | 102.0323 | 20.5 | 81.5323
Ковровское сельское поселение | п. Сальское |  | 60-01,15/0,4 кВ, 250 кВА | 201.6129 | 137.6129 | 564.75 | -427.1371
Ковровское сельское поселение | п. Горбатовка |  | 60-02,15/0,4 кВ, 100 кВА | 80.6452 | 60.6452 | 21 | 39.6452
Красноторовское сельское поселение | п. Клюквенное |  | 60-03,15/0,4 кВ, 100 кВА | 80.6452 | 72.6452 | 15 | 57.6452
Красноторовское сельское поселение | п. Лесенково |  | 60-05,15/0,4 кВ, 160 кВА | 129.0323 | 115.0323 | 15 | 100.0323
Красноторовское сельское поселение | п. Грачевка |  | 60-06,15/0,4 кВ, 250 кВА | 201.6129 | 127.6129 | 33 | 94.6129
Ковровское сельское поселение | п. Сальское |  | 60-07,15/0,4 кВ, 160 кВА | 129.0323 | 121.0323 | 30 | 91.0323
Красноторовское сельское поселение | п. Грачевка |  | 60-12,15/0,4 кВ, 100 кВА | 80.6452 | 47.6452 | 8.75 | 38.8952
Красноторовское сельское поселение | п. Грачевка |  | 60-18,15/0,4 кВ, 400 кВА | 322.5806 | 262.5806 | 0 | 262.5806
Красноторовское сельское поселение | п. Грачевка |  | 60-20,15/0,4 кВ, 250 кВА | 201.6129 | 149.6129 | 0 | 149.6129
Красноторовское сельское поселение | п. Клюквенное |  | В-65,15/0,4 кВ, 250 кВА | 201.6129 | 187.6129 | 0 | 187.6129
Красноторовское сельское поселение | п. Клюквенное |  | В-9,15/0,4 кВ, 560 кВА | 451.51 | 208.51 | 0 | 208.51
Пионерский городской округ | г. Пионерский |  | 85-01,15/0,4 кВ, 2х250 кВА | 403.2258 | 325.2258 | 60 | 265.2258
Пионерский городской округ | г. Пионерский |  | 85-03,15/0,4 кВ, 1х320 кВА, 1х400 кВА | 578.58 | 504.58 | 30 | 474.58
Пионерский городской округ | г. Пионерский |  | 85-05,15/0,4 кВ, 2х400 кВА | 645.1613 | 344.1613 | 0 | 344.1613
Пионерский городской округ | г. Пионерский |  | 85-06,15/0,4 кВ, 400 кВА | 322.5806 | 149.5806 | 27 | 122.5806
Пионерский городской округ | г. Пионерский |  | 85-12,15/0,4 кВ, 2х250 кВА | 416.6667 | 322.6667 | 90 | 232.6667
Пионерский городской округ | г. Пионерский |  | 85-13,15/0,4 кВ, 1х250 кВА, 1х400 кВА | 524.19 | 372.19 | 30 | 342.19
Пионерский городской округ | г. Пионерский |  | 85-14,15/0,4 кВ, 2х400 кВА | 645.1613 | 546.1613 | 15 | 531.1613
Пионерский городской округ | г. Пионерский |  | 85-16,15/0,4 кВ, 250 кВА | 201.6129 | 102.6129 | 54 | 48.6129
Пионерский городской округ | г. Пионерский |  | 85-16,15/0,4 кВ, 250 кВА | 201.6129 | 199.2129 | 0 | 199.2129
Пионерский городской округ | г. Пионерский |  | 85-17,15/0,4 кВ, 1х250 кВА, 1х400 кВА | 524.19 | 342.19 | 96 | 246.19
Пионерский городской округ | г. Пионерский |  | 85-20,15/0,4 кВ, 250 кВА | 201.6129 | 169.6129 | 0 | 169.6129
Пионерский городской округ | г. Пионерский |  | В-67-2,15/0,4 кВ, 160 кВА, 250 кВА | 330.64 | 279.64 | 97 | 182.64
Светлогорское городское поселение | г. Светлогорск |  | 130-01,15/0,4 кВ, 400 кВА, 250 кВА | 524.19 | 289.19 | 0 | 289.19
Светлогорское городское поселение | г. Светлогорск |  | 130-02,15/0,4 кВ, 400 кВА | 322.5806 | 29.5806 | 15 | 14.5806
Светлогорское городское поселение | г. Светлогорск |  | 130-03,15/0,4 кВ, 630 кВА, 400 кВА | 830.64 | 741.64 | 8 | 733.64
Светлогорское городское поселение | г. Светлогорск |  | 130-04,15/0,4 кВ, 250 кВА | 201.6129 | 90.6129 | 38 | 52.6129
Светлогорское городское поселение | г. Светлогорск |  | 130-05,15/0,4 кВ, 400 кВА | 322.5806 | 242.5806 | 15.4 | 227.1806
Светлогорское городское поселение | г. Светлогорск |  | 130-06,15/0,4 кВ, 1х400 кВА, 1х250 кВА | 524.19 | 394.19 | 0.75 | 393.44
Светлогорское городское поселение | г. Светлогорск |  | 39-02,15/0,4 кВ, 400 кВА | 322.5806 | 86.5806 | 5.4 | 81.1806
Красноторовское сельское поселение | п. Майский |  | 131-01,15/0,4 кВ, 250 кВА | 201.6129 | 188.6129 | 85.75 | 102.8629
Светлогорское городское поселение | г. Светлогорск |  | 131-06,15/0,4 кВ, 63 кВА | 50.81 | 31.81 | 60 | -28.19
Городское поселение Приморье | п. Приморье |  | 322-02,15/0,4 кВ, 400 кВА | 322.5806 | 216.5806 | 0 | 216.5806
Красноторовское сельское поселение | п. Филино |  | 322-05,15/0,4 кВ, 160 кВА | 129.0323 | 111.0323 | 70 | 41.0323
Красноторовское сельское поселение | п. Филино |  | 322-06,15/0,4 кВ, 250 кВА | 201.6129 | 192.6129 | 0 | 192.6129
Городское поселение Донское | п. Донское |  | 322-08,15/0,4 кВ, 100 кВА | 80.6452 | 13.6452 | 0 | 13.6452
Городское поселение Приморье | п. Приморье |  | 322-09,15/0,4 кВ, 400 кВА | 322.5806 | 223.5806 | 131.25 | 92.3306
Красноторовское сельское поселение | п. Филино |  | 322-10,15/0,4 кВ, 125 кВА | 100.8065 | -508.1935 | 127 | -635.1935
Светлогорский | Сад/общ. |  | 322-11,15/0,4 кВ, 63 кВА | 50.8065 | 50.8065 | 5 | 45.8065
Светлогорский | Лагерь "Балтийский |  | 322-13,15/0,4 кВ, 250 кВА | 201.6129 | 201.6129 | 0 | 201.6129
Светлогорское городское поселение | п. Отрадное |  | 323-01,15/0,4 кВ, 400 кВА | 322.5806 | 193.5806 | 0 | 193.5806
Светлогорское городское поселение | п. Отрадное |  | 323-02,15/0,4 кВ, 400 кВА | 322.5806 | 209.5806 | 0 | 209.5806
Светлогорское городское поселение | п. Отрадное |  | 39-12,15/0,4 кВ, 2х400 кВА | 645.1613 | 503.1613 | 111.5 | 391.6613
Светлогорское городское поселение | п. Отрадное |  | 39-16,15/0,4 кВ, 1х250 кВА, 1х400 кВА | 524.19 | 439.19 | 0 | 439.19
Светлогорское городское поселение | п. Отрадное |  | В-10-2,15/0,4 кВ, 100 кВА | 80.6452 | 72.6452 | 55 | 17.6452
Пионерский городской округ | г. Пионерский |  | 64-01,15/0,4 кВ, 400 кВА | 322.5806 | 243.5806 | 12 | 231.5806
Пионерский городской округ | г. Пионерский |  | 64-02,15/0,4 кВ, 400 кВА | 322.5806 | 230.5806 | 20 | 210.5806
Пионерский городской округ | г. Пионерский |  | 64-03,15/0,4 кВ, 400 кВА | 322.5806 | 182.5806 | 0 | 182.5806
Пионерский городской округ | г. Пионерский |  | 85-09,15/0,4 кВ, 160 кВА | 129.0323 | 78.0323 | 0 | 78.0323
Пионерский городской округ | г. Пионерский |  | 85-10,15/0,4 кВ, 250 кВА | 201.6129 | 171.6129 | 0 | 171.6129
Пионерский городской округ | г. Пионерский |  | 85-11,15/0,4 кВ, 2х250 кВА | 416.6667 | 314.6667 | 0 | 314.6667
Пионерский городской округ | г. Пионерский |  | 85-15,15/0,4 кВ, 2*400 кВА | 645.1613 | 464.1613 | 50 | 414.1613
Пионерский городской округ | г. Пионерский |  | 88-11,15/0,4 кВ, 2х250 кВА | 403.2258 | 361.2258 | 0 | 361.2258
Пионерский городской округ | г. Пионерский |  | 88-13,15/0,4 кВ, 1х400 кВА, 1х250 кВА | 524.19 | 395.19 | 80 | 315.19
Пионерский городской округ | г. Пионерский |  | 88-14,15/0,4 кВ, 2х630 кВА | 1016.129 | 451.129 | 0 | 451.129
Пионерский городской округ | г. Пионерский |  | В-22 ,15/0,4 кВ, 400 кВА | 322.5806 | 153.5806 | 15 | 138.5806
Светлогорский городской округ | г. Светлогорск |  | 125-01,15/0,4 кВ, 2*100 кВА | 161.3 | 122.3 | 0 | 122.3
Светлогорский городской округ | г. Светлогорск |  | 176-01,15/0,4 кВ, 400 кВА | 322.5806 | 276.5806 | 0 | 276.5806
Пионерский городской округ | п. Пионерский |  | 176-03,15/0,4 кВ, 400 кВА | 322.5806 | 150.5806 | 53.98 | 96.6006
Светлогорский | п. Рыбный |  | 176-04,15/0,4 кВ, 160 кВА | 129.0323 | 84.0323 | 44.95 | 39.0823
Пионерский городской округ | г. Пионерский |  | 176-11,15/0,4 кВ, 250 кВА | 201.6129 | 200.9129 | 146 | 54.9129
Светлогорский городской округ | г. Светлогорск |  | 177-01,15/0,4 кВ, 2*400 кВА | 645.1613 | 563.1613 | 232 | 331.1613
Светлогорский городской округ | г. Светлогорск |  | 177-06,15/0,4 кВ, 2х400 кВА | 645.1613 | 465.1613 | 176.45 | 288.7113
Светлогорский городской округ | г. Светлогорск |  | 177-07,15/0,4 кВ, 2х400 кВА | 645.1613 | 361.1613 | 0 | 361.1613
Светлогорский городской округ | г. Светлогорск |  | 177-08,15/0,4 кВ, 2х400 кВА | 645.1613 | 563.1613 | 0 | 563.1613
Светлогорский городской округ | г. Светлогорск |  | В-54-2,15/0,4 кВ, 400 кВА | 322.5806 | 267.5806 | 42.4 | 225.1806
Светлогорский городской округ | г. Светлогорск |  | 178-01,15/0,4 кВ, 250 кВА | 201.6129 | 196.0129 | 0.4 | 195.6129
Светлогорский городской округ | г. Светлогорск |  | 178-02,15/0,4 кВ, 250 кВА | 201.6129 | 188.6129 | 40 | 148.6129
Светлогорский городской округ | г. Светлогорск |  | 86-05,15/0,4 кВ, 100 кВА | 80.65 | 75.35 | 15 | 60.35
Ковровское сельское поселение | п. Заостровье |  | 88-01,15/0,4 кВ, 160 кВА | 129.0323 | 129.0323 | 0 | 129.0323
Ковровское сельское поселение | п. Заостровье |  | 88-02,15/0,4 кВ, 250 кВА | 201.6129 | 167.6129 | 194.5 | -26.8871
Ковровское сельское поселение | п. Заостровье |  | 88-03,15/0,4 кВ, 250 кВА | 201.6129 | 94.6129 | 20 | 74.6129
Ковровское сельское поселение | п. Заостровье |  | 88-04,15/0,4 кВ, 250 кВА | 201.6129 | 174.6129 | 73.75 | 100.8629
Ковровское сельское поселение | п. Заостровье |  | 88-06,15/0,4 кВ, 160 кВА | 129.0323 | 117.0323 | 153.75 | -36.7177
Ковровское сельское поселение | п. Заостровье |  | 88-07,15/0,4 кВ, 250 кВА | 201.6129 | 163.6129 | 35 | 128.6129
Ковровское сельское поселение | п. Заостровье |  | 88-08,15/0,4 кВ, 50 кВА | 40.3226 | 38.3226 | 10 | 28.3226
Пионерский городской округ | г. Пионерский |  | 88-12,15/0,4 кВ, 160 кВА | 129.0323 | 108.0323 | 230.95 | -122.9177
Пионерский городской округ | г. Пионерский |  | 88-15,15/0,4 кВ, 250 кВА | 201.6129 | 1.6129 | 446.5 | -444.8871
Пионерский городской округ | г. Пионерский |  | 88-39,15/0,4 кВ, 250 кВА | 201.6129 | 1.6129 | 774.25 | -772.6371
Ковровское сельское поселение | п. Дубровка |  | 89-02,15/0,4 кВ, 250 кВА | 201.6129 | 135.6129 | 75 | 60.6129
Ковровское сельское поселение | п. Горьковское |  | 89-03,15/0,4 кВ, 160 кВА | 129.0323 | 91.0323 | 12 | 79.0323
Ковровское сельское поселение | п. Дубровка |  | 89-07,15/0,4 кВ, 160 кВА | 129.0323 | 89.0323 | 23.5 | 65.5323
Ковровское сельское поселение | п. Ольшанка |  | 89-08,15/0,4 кВ, 154 кВА | 123.2 | 89.2 | 55 | 34.2
Переславское сельское поселение | п. Кумачево |  | 89-09,15/0,4 кВ, 160 кВА | 129.0323 | 88.0323 | 0 | 88.0323
Переславское сельское поселение | п. Кумачево |  | 89-10,15/0,4 кВ, 100 кВА | 80.6452 | 32.6452 | 0 | 32.6452
Переславское сельское поселение | п. Кумачево |  | 89-11,15/0,4 кВ, 30 кВА | 24.19 | 23.49 | 0 | 23.49
Ковровское сельское поселение | п. Веткино |  | 89-12,15/0,4 кВ, 50 кВА | 40.3226 | 38.9226 | 0 | 38.9226
Красноторовское сельское поселение | п. Путилово |  | 41-04,15/0,4 кВ, 160 кВА | 129.0323 | 108.0323 | 0 | 108.0323
Зеленоградский район | п. Тихореченский |  | 41-05,15/0,4 кВ, 30 кВА | 24.1935 | -5.8065 | 15 | -20.8065
Красноторовское сельское поселение | п. Круглово |  | 41-06,15/0,4 кВ, 200 кВА | 161.2903 | 117.2903 | 0 | 117.2903
Красноторовское сельское поселение | п. Круглово |  | 41-07,15/0,4 кВ, 100 кВА | 80.6452 | 78.8452 | 0 | 78.8452
Красноторовское сельское поселение | п. Морозовка |  | 41-08,15/0,4 кВ, 250 кВА | 201.6129 | 171.6129 | 0 | 171.6129
Красноторовское сельское поселение | п. Поваровка |  | 41-09,15/0,4 кВ, 160 кВА | 129.0323 | 111.0323 | 20 | 91.0323
Красноторовское сельское поселение | п. Русскоке |  | 41-10,15/0,4 кВ, 160 кВА | 129.0323 | 111.0323 | 30 | 81.0323
Красноторовское сельское поселение | п. Поваровка |  | 41-12,15/0,4 кВ, 160 кВА | 129.0323 | 74.0323 | 9 | 65.0323
Красноторовское сельское поселение | п. Поваровка |  | 41-17,15/0,4 кВ, 250 кВА | 201.6129 | 161.6129 | 10 | 151.6129
Красноторовское сельское поселение | п. Поваровка |  | 41-18,15/0,4 кВ, 100 кВА | 80.6452 | 68.6452 | 0 | 68.6452
Светлогорский городской округ | г. Светлогорск |  | 39-7, 15/0,4 кВ, 400 кВА | 322.5806 | 266.5806 | 0 | 266.5806
Светлогорский городской округ | г. Светлогорск |  | 39 - 17, 15/0,4 кВ, 2х630 кВА | 1016.12 | 999.12 | 163 | 836.12
Красноторовское сельское поселение | п. Орехово |  | 40-6 15/0,4 кВ, 1х 160 кВА | 129.0323 | 44.0323 | 15 | 29.0323
Городское поселение Приморье | п. Приморье |  | 40-21 15х0,4 кВ, 1х25 кВА | 20 | 20 | 15 | 5
Сельское поселение Дивное | п. Парусное |  | 41-03 15х0,4 кВ, 1х250 кВа, 1х75 кВА | 262.09 | 166.09 | 0 | 166.09
Красноторовское сельское поселение | п. Клюквенное |  | 60-08 15х0,4 кВ, 1х250 кВА | 201.6129 | 195.6129 | 319.9 | -124.2871
Пионерский городской округ | г. Пионерский |  | 85-2 15х0,4 кВ, 1х400 кВА | 322.5806 | -643.4194 | 60 | -703.4194
Пионерский городской округ | г. Пионерский |  | 88-43 15/0,4 кВ, 1х 160 кВА | 129.0323 | 113.0323 | 90 | 23.0323
Ковровское сельское поселение | п. Заостровье |  | 88-46 15/0,4 кВ, 1х 160 кВА | 129.0323 | 127.9323 | 301 | -173.0677
Ковровское сельское поселение | п. Заостровье |  | 88-47 15/0,4 кВ, 1х 250 кВА | 201.6129 | 201.6129 | 30 | 171.6129
Ковровское сельское поселение | п. Лётное |  | 88-48 15/0,4 кВ, 1х 250 кВА | 201.6129 | 199.8129 | 48 | 151.8129
Гурьевский муниципальный район | п. Дунаевка |  | 89-19 15/0,4 кВ, 1х 160 кВА | 129.0323 | 118.0323 | 15 | 103.0323
Ковровское сельское поселение | п. Горьковское |  | 89-20 15/0,4 кВ, 1х 250 кВА | 201.6129 | 147.6129 | 90 | 57.6129
Ковровское сельское поселение | п. Водное |  | 89-21 15/0,4 кВ, 1х 1000 кВА | 806.4516 | 406.4516 | 0 | 406.4516
Ковровское сельское поселение | п. Горьковское |  | 89-22 15/0,4 кВ, 1х 160 кВА | 129.0323 | 101.0323 | 15 | 86.0323
Гурьевский муниципальный район | п. Дунаевка |  | 89-23 15/0,4 кВ, 1х 100 кВА | 80.6452 | 80.6452 | 0 | 80.6452
Ковровское сельское поселение | п. Романово |  | 117-3 15/0,4 кВ, 1х 40 кВА | 32.2581 | 20.2581 | 0 | 20.2581
Светлогорский городской округ | г. Светлогорск |  | 124-12,15/0,4 кВ, 2х400 кВА | 645.1613 | 583.8613 | 316.9 | 266.9613
Светлогорский городской округ | г. Светлогорск |  | 125-2 15/0,4 кВ, 2х 160 кВА | 258.06 | 206.76 | 90 | 116.76
Светлогорский городской округ | г. Светлогорск |  | 125-1, 15/0,4 кВ, 2х100 кВА | 161.3 | 122.3 | 0 | 122.3
Ковровское сельское поселение | п. Горбатовка |  | 131-10 15/0,4 кВ, 1х 250 кВА | 201.6129 | 187.6129 | 313 | -125.3871
Светлогорский городской округ | г. Светлогорск |  | 131-11 15х0,4 кВ, 1х400 кВА | 645.1613 | 645.1613 | 343.2 | 301.9613
Янтарный городской округ | п. Янтарный |  | 164-17 15/0,4 кВ, 1х 250 кВА | 201.6129 | 201.6129 | 410 | -208.3871
Янтарный городской округ | п. Покровское |  | 164-18 15/0,4 кВ, 1х 250 кВА | 201.6129 | 201.6129 | 436 | -234.3871
Янтарный городской округ | п. Покровское |  | 164-20 15/0,4 кВ, 1х 160 кВА | 129.0323 | 129.0323 | 8.75 | 120.2823
Пионерский городской округ | г. Пионерский |  | 176-12 15/0,4 кВ, 1х 250 кВА | 201.6129 | 200.6129 | 55 | 145.6129
Красноторовское сельское поселение | п. Красноторовка |  | 233-1 15/0,4 кВ, 1х 100 кВА | 80.6452 | 80.6452 | 0 | 80.6452
Пионерский городской округ | г. Пионерский |  | 324-1 15/0,4 кВ, 1х 250 кВА | 201.6129 | 201.6129 | 0 | 201.6129
Светлогорский городской округ | г. Светлогорск |  | 39-19 15/0,4 кВ, 2х630 кВА | 1016.12 | 1000.12 | 167.8 | 832.32
Ковровское сельское поселение | п. Романово |  | 120-0115/0,4 кВ, 1х 160 кВА | 129.0323 | 11.0323 | 0 | 11.0323
Ковровское сельское поселение | п. Романово |  | 120-02 15/0,4 кВ, 1х 160 кВА | 129.0323 | 4.0323 | 0 | 4.0323
Светлогорский городской округ | г. Светлогорск |  | 124-13 15/0,4 кВ, 2х630 кВА | 1016.12 | 956.12 | 0 | 956.12
Янтарный городской округ | п. Янтарный |  | 164-19 15/0,4 кВ, 1х 250 кВА | 201.6129 | 181.6129 | 60 | 121.6129
Янтарный городской округ | п. Янтарный |  | 171-11 15/0,4 кВ, 1х 100 кВА | 80.6452 | 60.6452 | 153 | -92.3548
Светлогорский городской округ | г. Светлогорск |  | 178-4,15/0,4 кВ, 2х250 кВА | 416.6667 | 356.6667 | 0 | 356.6667
Светлогорский городской округ | г. Светлогорск |  | 182-1 15/0,4 кВ, 2х630 кВА | 1016.12 | 1016.12 | 50.5 | 965.62
Красноторовское сельское поселение | п. Красноторовка |  | 233-02, 15/0,4 кВ, 1х 250 кВА | 201.6129 | 1.6129 | 0 | 1.6129
Ковровское сельское поселение | п. Романово |  | 258-8 15/0,4 кВ, 1х 160 кВА | 129.0323 | 114.0323 | 0 | 114.0323
Красноторовское сельское поселение | п. Красноторовка |  | В-51,15/0,4 кВ, 2х50 кВА | 80.64 | 48.64 | 0 | 48.64
Правдинское городское поселение | г. Правдинск |  | 201-01,15/0,4 кВ, 100 кВА | 80.6452 | -34.3548 | 15 | -49.3548
Правдинское городское поселение | г. Правдинск |  | 201-02,15/0,4 кВ, 180 кВА | 145.1613 | 114.1613 | 0 | 114.1613
Правдинское городское поселение | п. Луговое |  | 201-03,15/0,4 кВ, 100 кВА | 80.6452 | 39.6452 | 15 | 24.6452
Правдинское городское поселение | п. Поречье |  | 201-05,15/0,4 кВ, 400 кВА | 322.5806 | 240.5806 | 0 | 240.5806
Правдинское городское поселение | г. Правдинск |  | 201-06,15/0,4 кВ, 100 кВА | 80.6452 | 36.6452 | 100 | -63.3548
Правдинское городское поселение | г. Правдинск |  | 201-07,15/0,4 кВ, 100 кВА | 80.6452 | 69.6452 | 0 | 69.6452
Правдинское городское поселение | г. Правдинск |  | 201-08,15/0,4 кВ, 200 кВА | 161.2903 | 24.2903 | 30 | -5.7097
Правдинское городское поселение | п. Песочное |  | 201-12,15/0,4 кВ, 160 кВА | 129.0323 | 41.0323 | 0 | 41.0323
Правдинское городское поселение | п. Федотово |  | 201-17,15/0,4 кВ, 100 кВА | 80.6452 | 15.6452 | 27 | -11.3548
Правдинское городское поселение | п. Извилино |  | 201-20,15/0,4 кВ, 100 кВА | 80.6452 | 62.6452 | 0 | 62.6452
Правдинское городское поселение | п. Извилино |  | 201-22,15/0,4 кВ, 250 кВА | 201.6129 | 140.6129 | 0 | 140.6129
Правдинское городское поселение | п. Извилино |  | 201-24,15/0,4 кВ, 250 кВА | 201.6129 | 186.6129 | 0 | 186.6129
Правдинское городское поселение | п. Родники |  | 201-26,15/0,4 кВ, 100 кВА | 80.6452 | 36.6452 | 0 | 36.6452
Правдинское городское поселение | п. Лукино |  | 299-01,15/0,4 кВ, 50 кВА | 40.3226 | -19.6774 | 0 | -19.6774
Правдинское городское поселение | г. Правдинск |  | 299-02,15/0,4 кВ, 400 кВА | 322.5806 | 142.5806 | 6 | 136.5806
Правдинское городское поселение | п. Шевченко |  | 299-03,15/0,4 кВ, 100 кВА | 80.6452 | 17.6452 | 0 | 17.6452
Правдинское городское поселение | п. Шевченко |  | 299-06,15/0,4 кВ, 100 кВА | 80.6452 | 50.6452 | 0 | 50.6452
Правдинское городское поселение | п. Дальнее |  | 299-07,15/0,4 кВ, 100 кВА | 80.6452 | 43.6452 | 0 | 43.6452
Правдинское городское поселение | п. Холмогорье |  | 299-08,15/0,4 кВ, 250 кВА | 201.6129 | 123.6129 | 15 | 108.6129
Правдинское городское поселение | п. Дальнее |  | 299-10,15/0,4 кВ, 100 кВА | 80.6452 | 29.6452 | 7 | 22.6452
Правдинское городское поселение | п. Октябрьское |  | 299-12,15/0,4 кВ, 30 кВА | 24.1935 | -1.8065 | 0 | -1.8065
Правдинское городское поселение | п. Киселевка |  | 299-13,15/0,4 кВ, 100 кВА | 80.6452 | -17.3548 | 0 | -17.3548
Правдинское городское поселение | п. Шевченко |  | 299-15,15/0,4 кВ, 400 кВА | 322.5806 | 192.5806 | 10 | 182.5806
Правдинское городское поселение | п. Шевченко |  | 299-17,15/0,4 кВ, 50 кВА | 40.3226 | 16.3226 | 0 | 16.3226
Правдинское городское поселение | п. Шевченко |  | 299-20,15/0,4 кВ, 250 кВА | 201.6129 | 169.6129 | 0 | 169.6129
Правдинское городское поселение | г. Правдинск |  | 209-02,15/0,4 кВ, 250 кВА | 201.6129 | 89.6129 | 40 | 49.6129
Правдинское городское поселение | г. Правдинск |  | 209-03,15/0,4 кВ, 250 кВА | 201.6129 | 87.6129 | 0 | 87.6129
Правдинское городское поселение | г. Правдинск |  | 209-05,15/0,4 кВ, 560 кВА | 451.6129 | 111.6129 | 0 | 111.6129
Правдинское городское поселение | г. Правдинск |  | 209-06,15/0,4 кВ, 400 кВА | 322.5806 | -37.4194 | 15 | -52.4194
Правдинское городское поселение | г. Правдинск |  | 209-07,15/0,4 кВ, 160 кВА | 129.0323 | 73.0323 | 15 | 58.0323
Правдинское городское поселение | г. Правдинск |  | 209-09,15/0,4 кВ, 100 кВА | 80.6452 | 55.6452 | 0 | 55.6452
Правдинское городское поселение | г. Правдинск |  | 209-10,15/0,4 кВ, 315 кВА | 254.0323 | 54.0323 | 38 | 16.0323
Правдинское городское поселение | г. Правдинск |  | 210-01,15/0,4 кВ, 400 кВА | 322.5806 | 132.5806 | 10 | 122.5806
Правдинское городское поселение | г. Правдинск |  | 210-19,15/0,4 кВ, 250 кВА | 201.6129 | 39.6129 | 0 | 39.6129
Правдинское городское поселение | п. Шевченко |  | 210-02,15/0,4 кВ, 100 кВА | 80.6452 | 49.6452 | 0 | 49.6452
Правдинское городское поселение | п. Ровное |  | 210-03,15/0,4 кВ, 160 кВА | 129.0323 | -30.9677 | 0 | -30.9677
Правдинское городское поселение | хутор Галкино |  | 210-05,15/0,4 кВ, 20 кВА | 16.129 | 1.129 | 0 | 1.129
Домновское сельское поселение | п. Кошевое |  | 210-06,15/0,4 кВ, 30 кВА | 24.1935 | 10.1935 | 0 | 10.1935
Домновское сельское поселение | п. Зайцево |  | 210-07,15/0,4 кВ, 100 кВА | 80.6452 | 13.6452 | 27 | -13.3548
Домновское сельское поселение | п. Зайцево |  | 210-09,15/0,4 кВ, 160 кВА | 129.0323 | -10.9677 | 0 | -10.9677
Домновское сельское поселение | п. Филипповка |  | 210-10,15/0,4 кВ, 160 кВА | 129.0323 | -30.9677 | 0 | -30.9677
Домновское сельское поселение | п. Филипповка |  | 210-11,15/0,4 кВ, 100 кВА | 80.6452 | 40.6452 | 0 | 40.6452
Домновское сельское поселение | п. Сосновка |  | 210-12,15/0,4 кВ, 100 кВА | 80.6452 | 10.6452 | 15 | -4.3548
Правдинское городское поселение | г. Правдинск |  | 210-13,15/0,4 кВ, 250 кВА | 201.6129 | 11.6129 | 0 | 11.6129
Домновское сельское поселение | п. Алехино |  | 210-14,15/0,4 кВ, 75 кВА | 60.4839 | 24.4839 | 0 | 24.4839
Домновское сельское поселение | п. Каштаново |  | 210-15,15/0,4 кВ, 160 кВА | 129.0323 | -120.9677 | 47 | -167.9677
Домновское сельское поселение | п. Сосновка |  | 210-17,15/0,4 кВ, 160 кВА | 129.0323 | 109.0323 | 0 | 109.0323
Домновское сельское поселение | п. Филипповка |  | 210-18,15/0,4 кВ, 30 кВА | 24.1935 | -7.8065 | 0 | -7.8065
Правдинское городское поселение | п. Ровное |  | 210-20,15/0,4 кВ, 30 кВА | 24.1935 | 22.9935 | 0 | 22.9935
Домновское сельское поселение | п. Каштановка |  | 210-21,15/0,4 кВ, 50 кВА | 40.3226 | 29.3226 | 0 | 29.3226
Домновское сельское поселение | п. Каштановка |  | 210-22,15/0,4 кВ, 100 кВА | 80.6452 | 68.6452 | 0 | 68.6452
Домновское сельское поселение | п. Каштановка |  | 210-23,15/0,4 кВ, 160 кВА | 129.0323 | 45.0323 | 25 | 20.0323
Правдинское городское поселение | г. Правдинск |  | 210-24,15/0,4 кВ, 100 кВА | 80.6452 | 49.6452 | 3 | 46.6452
Правдинское городское поселение | г. Правдинск |  | 210-25,15/0,4 кВ, 100 кВА | 80.6452 | 0.64516 | 15 | -14.3548
Домновское сельское поселение | п. Ермаково |  | 211-01,15/0,4 кВ, 160 кВА | 129.0323 | 47.0323 | 0 | 47.0323
Правдниское сельское поселение | п. Темкино |  | 211-02,15/0,4 кВ, 160 кВА | 129.0323 | 19.0323 | 15 | 4.0323
Правдниское сельское поселение | п. Рябинино |  | 211-03,15/0,4 кВ, 100 кВА | 80.6452 | 56.6452 | 0 | 56.6452
Домновское сельское поселение | п. Ермаково |  | 211-04,15/0,4 кВ, 250 кВА | 201.6129 | 139.6129 | 0 | 139.6129
Домновское сельское поселение | п. Ермаково |  | 211-05,15/0,4 кВ, 100 кВА | 80.6452 | -2.3548 | 0 | -2.3548
Домновское сельское поселение | п. Ермаково |  | 211-06,15/0,4 кВ, 100 кВА | 80.6452 | -5.3548 | 0 | -5.3548
Домновское сельское поселение | п. Малиновка |  | 211-09,15/0,4 кВ, 30 кВА | 24.1935 | -5.8065 | 0 | -5.8065
Домновское сельское поселение | п. Климовка |  | 211-10,15/0,4 кВ, 100 кВА | 80.6452 | 49.6452 | 0 | 49.6452
Домновское сельское поселение | п. Поддубное |  | 211-11,15/0,4 кВ, 160 кВА | 129.0323 | 108.0323 | 12 | 96.0323
Железнодорожное городское поселение | п. Знаменка |  | 211-13,15/0,4 кВ, 250 кВА | 201.6129 | 120.6129 | 0 | 120.6129
Железнодорожное городское поселение | п. Знаменка |  | 211-14,15/0,4 кВ, 160 кВА | 129.0323 | 112.0323 | 0 | 112.0323
Домновское сельское поселение | п. Солдатово |  | 211-15,15/0,4 кВ, 100 кВА | 80.6452 | 26.6452 | 0 | 26.6452
Домновское сельское поселение | п. Солдатово |  | 211-16,15/0,4 кВ, 100 кВА | 80.6452 | 44.6452 | 0 | 44.6452
Домновское сельское поселение | п. Ермаково |  | 211-17,15/0,4 кВ, 160 кВА | 129.0323 | 104.0323 | 0 | 104.0323
Домновское сельское поселение | п. Привольное |  | 211-18,15/0,4 кВ, 30 кВА | 24.1935 | -3.8065 | 0 | -3.8065
Правдинское городское поселение | п. Темкино |  | 211-23,15/0,4 кВ, 75 кВА | 60.4839 | -16.5161 | 0 | -16.5161
Домновское сельское поселение | п. Солдатово |  | 211-24,15/0,4 кВ, 100 кВА | 80.6452 | 68.6452 | 0 | 68.6452
Домновское сельское поселение | п. Малиновка |  | 211-25,15/0,4 кВ, 250 кВА | 201.6129 | 144.6129 | 0 | 144.6129
Домновское сельское поселение | п. Домново |  | 266-01,15/0,4 кВ, 400 кВА | 322.5806 | 49.5806 | 11.5 | 38.0806
Домновское сельское поселение | п. Домново |  | 266-02,15/0,4 кВ, 400 кВА | 322.5806 | 142.5806 | 45 | 97.5806
Домновское сельское поселение | п. Черемухово |  | 266-03,15/0,4 кВ, 100 кВА | 80.6452 | 22.6452 | 0 | 22.6452
Домновское сельское поселение | п. Гончарово |  | 266-04,15/0,4 кВ, 100 кВА | 80.6452 | 16.6452 | 0 | 16.6452
Домновское сельское поселение | п. Соловьево |  | 266-05,15/0,4 кВ, 100 кВА | 80.6452 | 25.6452 | 0 | 25.6452
Домновское сельское поселение | п. Домново |  | В-44 -1,15/0,4 кВ, 250 кВА | 201.6129 | 121.6129 | 0 | 121.6129
Правдинское городское поселение | г. Правдинск |  | 224-01,15/0,4 кВ, 160 кВА | 129.0323 | -0.96774 | 64 | -64.9677
Правдинское городское поселение | г. Правдинск |  | 224-04,15/0,4 кВ, 100 кВА | 80.6452 | 30.6452 | 0 | 30.6452
Правдинское городское поселение | п. Передовое |  | 224-06,15/0,4 кВ, 50 кВА | 40.3226 | 0.32258 | 10 | -9.6774
Домновское сельское поселение | п. Чистополье |  | 224-07,15/0,4 кВ, 75 кВА | 60.4839 | -16.5161 | 0 | -16.5161
Домновское сельское поселение | п. Рощино |  | 224-08,15/0,4 кВ, 250 кВА | 201.6129 | 151.6129 | 0 | 151.6129
Домновское сельское поселение | п. Рощино |  | 224-09,15/0,4 кВ, 100 кВА | 80.6452 | 70.6452 | 0 | 70.6452
Домновское сельское поселение | п. Рощино |  | 224-12,15/0,4 кВ, 100 кВА | 80.6452 | -7.3548 | 29 | -36.3548
Правдинское городское поселение | п. Сальниково |  | 242-01,15/0,4 кВ, 100 кВА | 80.6452 | 42.6452 | 15 | 27.6452
Правдинское городское поселение | п. Поречье |  | 242-02,15/0,4 кВ, 250 кВА | 201.6129 | 117.6129 | 25 | 92.6129
Правдинское городское поселение | п. Поречье |  | 242-04,15/0,4 кВ, 100 кВА | 80.6452 | -9.3548 | 0 | -9.3548
Правдинское городское поселение | г. Правдинск |  | 201-04, 15/0,4 кВ, 63 кВА | 15 | 50.81 | 0 | 50.81
Правдинское городское поселение | п. Тросники |  | 212-16, 15/0,4 кВ, 160 кВА | 73 | 129.0323 | 0 | 129.0323
Правдинское городское поселение | п. Тросники |  | 212-17, 15/0,4 кВ, 400 кВА | 105 | 322.5806 | 0 | 322.5806
Правдинское городское поселение | п. Дворкино |  | 212-18, 15/0,4 кВ, 100 кВА | 170 | 80.6452 | 0 | 80.6452
Правдинское городское поселение | п. Дворкино |  | 212-19, 15/0,4 кВ, 160 кВА | 85 | 129.0323 | 0 | 129.0323
Правдинское городское поселение | п. Дворкино |  | 212-20, 15/0,4 кВ, 250 кВА | 50 | 201.6129 | 0 | 201.6129
Правдинское городское поселение | п. Карельское |  | 212-21, 15/0,4 кВ, 160 кВА | 25 | 129.0323 | 0 | 129.0323
Правдинское городское поселение | п. Севское |  | 212-22, 15/0,4 кВ, 250 кВА | 85 | 201.6129 | 0 | 201.6129
Правдинское городское поселение | п. Севское |  | 212-23, 15/0,4 кВ, 250 кВА | 83 | 201.6129 | 0 | 201.6129
Правдинское городское поселение | п. Севское |  | 212-24, 15/0,4 кВ, 75 кВА | 28 | 60.48 | 0 | 60.48
Правдинское городское поселение | п. Севское |  | 212-25, 15/0,4 кВ, 250 кВА | 75 | 201.6129 | 0 | 201.6129
Правдинское городское поселение | п. Севское |  | 212-26, 15/0,4 кВ, 200 кВА | 125 | 161.29 | 0 | 161.29
Правдинское городское поселение | п. Дворкино |  | 212-28, 15/0,4 кВ, 160 кВА | 115 | 129.0323 | 0 | 129.0323
Правдинское городское поселение | п. Курортное |  | В-68, 15/0,4 кВ, 50 кВА | 10 | 40.3226 | 0 | 40.3226
Правдинское городское поселение | п. Севское |  | В-69, 15/0,4 кВ, 400 кВА | 70 | 322.5806 | 0 | 322.5806
Домновское сельское поселение | п. Рощино |  | 224-10, 15/0,4 кВ, 50 кВА | 10 | 40.32 | 0 | 40.32
Правдинское городское поселение | п. Крутой Яр |  | 247-1, 15/0,4 кВ, 100 кВА | 30 | 80.6452 | 104 | -23.3548
Правдинское городское поселение | п. Костюковка |  | 247-2, 15/0,4 кВ, 100 кВА | 30 | 80.6452 | 0 | 80.6452
Правдинское городское поселение | п. Бычково |  | 247-3, 15/0,4 кВ, 30 кВА | 15 | 24.19 | 0 | 24.19
Правдинское городское поселение | п. Краснополье |  | 247-4, 15/0,4 кВ, 100 кВА | 20 | 80.6452 | 0 | 80.6452
Домновское сельское поселение | п. Домново |  | 265-01, 15/0,4 кВ, 250 кВА | 110 | 201.6129 | 0 | 201.6129
Домновское сельское поселение | п. Домново |  | 265-02, 15/0,4 кВ, 100 кВА | 250 | 80.6452 | 0 | 80.6452
Домновское сельское поселение | п. Домново |  | 265-03, 15/0,4 кВ, 100 кВА | 75 | 80.6452 | 15 | 65.6452
Домновское сельское поселение | п. Нагорное |  | 265-04, 15/0,4 кВ, 75 кВА | 20 | 60.48 | 15 | 45.48
Домновское сельское поселение | п. Минино |  | 265-05, 15/0,4 кВ, 100 кВА | 30 | 80.6452 | 15 | 65.6452
Правдинское городское поселение | п. Шевченко |  | 299-05, 15/0,4 кВ, 50 кВА | 5 | 40.3226 | 0 | 40.3226
Гурьевский район | п. Дальний |  | 03-05,15/0,4 кВ, 250 кВА | 201.6129 | 81.6129 | 9 | 72.6129
Гурьевский район | п.Новодорожное |  | 07-04 ,15/0,4 кВ, 250 кВА | 201.6129 | 31.6129 | 148 | -116.3871
Новомосковское сельское поселение | п. Ново-Дорожное |  | 07-14 ,15/0,4 кВ, 160 кВА | 129.0323 | 49.0323 | 30 | 19.0323
Новомосковское сельское поселение | п. Дружный |  | 03-27 ,15/0,4 кВ, 250 кВА | 201.6129 | 101.6129 | 0 | 101.6129
Новомосковское сельское поселение | п. Дружный |  | 03-27 ,15/0,4 кВ, 400 кВА | 322.5806 | 222.5806 | 151 | 71.5806
Новомосковское сельское поселение | п. М.Лесное |  | 250-03,15/0,4 кВ, 250 кВА | 201.6129 | 101.6129 | 210 | -108.3871
г. Калининград | г. Калининград ул. Дзержинского |  | 250-01,15/0,4 кВ, 400 кВА | 322.5806 | 42.5806 | 62 | -19.4194
Гурьевское городское поселение | г. Гурьевск |  | 138-01,15/0,4 кВ, 160 кВА | 129.0323 | -130.9677 | 0 | -130.9677
Гурьевское городское поселение | г. Гурьевск |  | 138-02,15/0,4 кВ, 400 кВА | 322.5806 | 72.5806 | 308 | -235.4194
Гурьевское городское поселение | г. Гурьевск |  | 138-02,15/0,4 кВ, 400 кВА | 322.5806 | 122.5806 | 0 | 122.5806
Гурьевское городское поселение | г. Гурьевск |  | 138-03,15/0,4 кВ, 400 кВА | 322.5806 | 172.5806 | 40 | 132.5806
Гурьевское городское поселение | г. Гурьевск |  | 138-04,15/0,4 кВ, 2х400 кВА | 645.1613 | 405.1613 | 5 | 400.1613
Гурьевское городское поселение | г. Гурьевск |  | 138-05,15/0,4 кВ, 400 кВА | 322.5806 | 292.5806 | 15 | 277.5806
Гурьевское городское поселение | г. Гурьевск |  | 138-06,15/0,4 кВ, 250 кВА | 201.6129 | -28.3871 | 120 | -148.3871
Гурьевское городское поселение | г. Гурьевск |  | 138-07,15/0,4 кВ, 400 кВА | 322.5806 | 212.5806 | 98.5 | 114.0806
Гурьевское городское поселение | г. Гурьевск |  | 141-01,15/0,4 кВ, 250 кВА | 201.6129 | -18.3871 | 31.25 | -49.6371
Гурьевское городское поселение | г. Гурьевск |  | 141-03,15/0,4 кВ, 2х160 кВА | 258.0645 | 78.0645 | 0 | 78.0645
Гурьевское городское поселение | г. Гурьевск |  | 141-05,15/0,4 кВ, 180 кВА | 145.1613 | 55.1613 | 60 | -4.8387
Гурьевское городское поселение | г. Гурьевск |  | 141-06,15/0,4 кВ, 400 кВА | 322.5806 | 182.5806 | 0 | 182.5806
Гурьевский | п. Новый |  | 141-07,15/0,4 кВ, 160 кВА | 129.0323 | 69.0323 | 60 | 9.0323
Гурьевский | п. Новый |  | 141-08,15/0,4 кВ, 250 кВА | 201.6129 | 161.6129 | 45 | 116.6129
Гурьевское городское поселение | г. Гурьевск |  | 141-11,15/0,4 кВ, 180 кВА | 145.1613 | 85.1613 | 131.5 | -46.3387
Кутузовское сельское поселение | п. Кумачево |  | 141-12,15/0,4 кВ, 160 кВА | 129.03 | 49.03 | 127 | -77.97
Гурьевское городское поселение | г. Гурьевск |  | 141-18,15/0,4 кВ, 250 кВА | 201.6129 | 181.6129 | 113 | 68.6129
Добринское сельское поселение | п. Константиновка |  | 143-01,15/0,4 кВ, 1х630 кВА,1х250 кВА | 709.67 | 549.67 | 15 | 534.67
Добринское сельское поселение | п. Константиновка |  | 143-03,15/0,4 кВ, 75 кВА | 60.4839 | 40.4839 | 135 | -94.5161
Добринское сельское поселение | п. Константиновка |  | 146-01,15/0,4 кВ, 400 кВА | 322.58 | 142.58 | 0 | 142.58
Храбровское сельское поселение | п. Ильичево(ПСП) |  | 146-02,15/0,4 кВ, 30 кВА | 24.1935 | 14.1935 | 0 | 14.1935
Храбровское сельское поселение | п. Степное |  | 146-03,15/0,4 кВ, 50 кВА | 40.3226 | 10.3226 | 0 | 10.3226
Добринское сельское поселение | п. Вишневка |  | 146-04,15/0,4 кВ, 50 кВА | 40.3226 | -19.6774 | 137 | -156.6774
Добринское сельское поселение | п. Космодемьянское |  | 146-05,15/0,4 кВ, 160 кВА | 129.03 | 89.03 | 155 | -65.97
Добринское сельское поселение | п. Космодемьянское |  | 146-06,15/0,4 кВ, 160 кВА | 129.0323 | 109.0323 | 0 | 109.0323
Добринское сельское поселение | п. Константиновка |  | 146-07,15/0,4 кВ, 250 кВА | 201.6129 | 181.6129 | 131 | 50.6129
Добринское сельское поселение | п. Константиновка |  | 146-08,15/0,4 кВ, 250 кВА | 201.6129 | 141.6129 | 118 | 23.6129
Добринское сельское поселение | п. Константиновка |  | 146-09,15/0,4 кВ, 160 кВА | 129.0323 | 9.0323 | 21.25 | -12.2177
Добринское сельское поселение | п. Константиновка |  | 146-10,15/0,4 кВ, 400 кВА | 322.5806 | 122.5806 | 0 | 122.5806
Добринское сельское поселение | п. Аистово |  | 146-11,15/0,4 кВ, 50 кВА | 40.3226 | -19.6774 | 128 | -147.6774
Добринское сельское поселение | п. Менделеево |  | 146-12,15/0,4 кВ, 100 кВА | 80.6452 | 0.64516 | 35 | -34.3548
Добринское сельское поселение | п. Константиновка |  | 146-13,15/0,4 кВ, 250 кВА | 201.61 | 31.61 | 45 | -13.39
Добринское сельское поселение | п. Первомайское |  | 146-14,15/0,4 кВ, 100 кВА | 80.6452 | -19.3548 | 110 | -129.3548
Добринское сельское поселение | п. Ярославское |  | 146-15,15/0,4 кВ, 160 кВА | 129.0323 | 104.0323 | 0 | 104.0323
Добринское сельское поселение | п. Ярославское |  | 46-10,15/0,4 кВ, 160 кВА | 129.0323 | 34.0323 | 103 | -68.9677
Кутузовское сельское поселение | п. Владимировка |  | 254-01,15/0,4 кВ, 75 кВА | 60.4839 | 0.48387 | 35 | -34.5161
Большеисаковское сельское поселение | п. Васильково |  | 254-04,15/0,4 кВ, 200 кВА | 161.29 | 1.29 | 152.75 | -151.46
Большеисаковское сельское поселение | п. Васильково |  | 262-01,15/0,4 кВ, 30 кВА | 24.19 | 4.19 | 60 | -55.81
Большеисаковское сельское поселение | п. Васильково |  | 262-02,15/0,4 кВ, 100 кВА | 80.6452 | -16.3548 | 52 | -68.3548
Большеисаковское сельское поселение | п. Васильково |  | 262-03,15/0,4 кВ, 160 кВА | 129.0323 | -10.9677 | 129.5 | -140.4677
Большеисаковское сельское поселение | п. Б.Исаково |  | 262-04,15/0,4 кВ, 400 кВА | 322.5806 | 72.5806 | 262 | -189.4194
Низовское сельское поселение | п. Заозерье |  | 262-05,15/0,4 кВ, 250 кВА | 201.6129 | 126.6129 | 0 | 126.6129
Низовское сельское поселение | п. Заозерье |  | 262-06,15/0,4 кВ, 250 кВА | 201.6129 | 41.6129 | 660 | -618.3871
Низовское сельское поселение | п. Заозерье |  | 262-07,15/0,4 кВ, 250 кВА | 201.6129 | 151.6129 | 8 | 143.6129
Большеисаковское сельское поселение | п. Б.Исаково |  | 262-12,15/0,4 кВ, 160 кВА | 129.0323 | -0.96774 | 242 | -242.9677
Большеисаковское сельское поселение | п. Б. Исаково |  | 262-18,15/0,4 кВ, 63 кВА | 50.8065 | 30.8065 | 150 | -119.1935
Большеисаковское сельское поселение | п. Б. Исаково |  | 262-19,15/0,4 кВ, 100 кВА | 80.65 | 10.65 | 0 | 10.65
Гурьевское сельское поселение | г. Гурьевск |  | В-6-1,15/0,4 кВ, 250 кВА | 201.6129 | 121.6129 | 76 | 45.6129
Большеисаковское сельское поселение | п. М.Исаково |  | 261-04,15/0,4 кВ, 400 кВА | 322.5806 | 32.5806 | 63 | -30.4194
Большеисаковское сельское поселение | п. Васильково |  | 261-05,15/0,4 кВ, 400 кВА | 322.5806 | 102.5806 | 60 | 42.5806
Большеисаковское сельское поселение | п. Васильково |  | 261-06,15/0,4 кВ, 400 кВА | 322.5806 | 142.5806 | 35 | 107.5806
Большеисаковское сельское поселение | п. Васильково |  | 261-06,15/0,4 кВ, 400 кВА | 322.5806 | 142.5806 | 0 | 142.5806
Кутузовское сельское поселение | п. Невское |  | 261-07,15/0,4 кВ, 250 кВА | 201.6129 | 131.6129 | 91 | 40.6129
Кутузовское сельское поселение | п. Невское |  | 261-08,15/0,4 кВ, 250 кВА | 201.6129 | 171.6129 | 115 | 56.6129
Кутузовское сельское поселение | п. Невское |  | 261-09,15/0,4 кВ, 250 кВА | 201.6129 | 171.6129 | 0 | 171.6129
Кутузовское сельское поселение | п. Невское |  | 261-10,15/0,4 кВ, 400 кВА | 322.5806 | 0.58065 | 48 | -47.4194
Кутузовское сельское поселение | п. Невское |  | 261-13,15/0,4 кВ, 400 кВА | 322.5806 | 252.5806 | 15 | 237.5806
Кутузовское сельское поселение | п. Невское |  | 261-15,15/0,4 кВ, 250 кВА | 201.6129 | 161.6129 | 0 | 161.6129
Кутузовское сельское поселение | п. Орловка |  | 33-09,15/0,4 кВ, 250 кВА | 201.6129 | 181.6129 | 30 | 151.6129
Большеисаковское сельское поселение | п. Васильково |  | В-1-2,15/0,4 кВ, 250 кВА | 201.6129 | 108.6129 | 29.6 | 79.0129
Большеисаковское сельское поселение | п. Васильково |  | 47-03,15/0,4 кВ, 160 кВА | 129.0323 | 44.0323 | 15 | 29.0323
Большеисаковское сельское поселение | п. М.Исаково |  | 47-04,15/0,4 кВ, 250 кВА | 201.6129 | 42.6129 | 24 | 18.6129
Большеисаковское сельское поселение | п. М.Исаково |  | 47-12,15/0,4 кВ, 250 кВА | 201.6129 | 39.6129 | 35 | 4.6129
Большеисаковское сельское поселение | п. Б.Исаково |  | 47-13,15/0,4 кВ, 160 кВА | 129.0323 | 47.0323 | 45 | 2.0323
Большеисаковское сельское поселение | п. Васильково |  | 47-15,15/0,4 кВ, 250 кВА | 201.6129 | 6.6129 | 126 | -119.3871
Большеисаковское сельское поселение | п. М.Исаково |  | 47-16,15/0,4 кВ, 100 кВА | 80.6452 | 15.6452 | 137.25 | -121.6048
Большеисаковское сельское поселение | п. Б.Исаково |  | 47-18,15/0,4 кВ, 160 кВА | 129.0323 | 61.0323 | 62.6 | -1.5677
Большеисаковское сельское поселение | п. М.Исаково |  | 47-19,15/0,4 кВ, 100 кВА | 80.6452 | 20.6452 | 15 | 5.6452
Большеисаковское сельское поселение | п. Б.Исаково |  | 47-20,15/0,4 кВ, 100 кВА | 80.6452 | 60.6452 | 34 | 26.6452
Большеисаковское сельское поселение | п. М.Исаково |  | 47-21,15/0,4 кВ, 250 кВА | 201.6129 | 69.6129 | 48 | 21.6129
Большеисаковское сельское поселение | п. Васильково |  | 47-22 ,15/0,4 кВ, 200 кВА | 161.2903 | 76.2903 | 81 | -4.7097
Большеисаковское сельское поселение | п. Васильково |  | 47-24,15/0,4 кВ, 250 кВА | 201.6129 | 76.6129 | 15 | 61.6129
Большеисаковское сельское поселение | п. М.Васильково |  | 47-30,15/0,4 кВ, 160 кВА | 129.0323 | 76.0323 | 15 | 61.0323
Большеисаковское сельское поселение | п. Васильково |  | 47-33,15/0,4 кВ, 400 кВА | 322.5806 | 107.5806 | 113 | -5.4194
Низовское сельское поселение | п. Малинники |  | 142-02,15/0,4 кВ, 250 кВА | 201.6129 | 130.6129 | 30 | 100.6129
Гурьевское сельское поселение | г. Гурьевск |  | 142-10,15/0,4 кВ, 160 кВА | 129.0323 | 79.0323 | 31 | 48.0323
Низовское сельское поселение | п. Сазоновка |  | 142-11,15/0,4 кВ, 40 кВА | 32.2581 | 8.2581 | 78 | -69.7419
Низовское сельское поселение | п. Малинники |  | 142-15,15/0,4 кВ, 250 кВА | 201.6129 | 181.6129 | 80 | 101.6129
Низовское сельское поселение | п. Кошевое |  | 46-01,15/0,4 кВ, 160 кВА | 129.0323 | 49.0323 | 15 | 34.0323
Низовское сельское поселение | п. Победино |  | 46-03,15/0,4 кВ, 100 кВА | 80.65 | 0.65 | 10 | -9.35
Низовское сельское поселение | п. Подгорное |  | 46-05,15/0,4 кВ, 180 кВА | 145.16 | 0.16 | 15 | -14.84
Низовское сельское поселение | п. Ореховка |  | 46-06,15/0,4 кВ, 50 кВА | 40.32 | 15.32 | 45 | -29.68
Низовское сельское поселение | п. Доброе |  | 46-07,15/0,4 кВ, 50 кВА | 40.3226 | 10.3226 | 257 | -246.6774
Низовское сельское поселение | п. Заозерье |  | 46-08,15/0,4 кВ, 250 кВА | 201.6129 | 1.6129 | 420 | -418.3871
Кутузовское сельское поселение | п. Авангардное |  | 46-09,15/0,4 кВ, 160 кВА | 129.0323 | -10.9677 | 100 | -110.9677
Добринское сельское поселение | п. Заречье |  | 46-11,15/0,4 кВ, 160 кВА | 129.0323 | -0.96774 | 0 | -0.96774
Низовское сельское поселение | п. Доброе |  | 46-12,15/0,4 кВ, 100 кВА | 80.6452 | 5.6452 | 445 | -439.3548
Низовское сельское поселение | п. Апрелевка |  | 46-14,15/0,4 кВ, 250 кВА | 201.6129 | 61.6129 | 0 | 61.6129
Низовское сельское поселение | п. Матвеевка |  | 46-15,15/0,4 кВ, 50 кВА | 40.3226 | 15.3226 | 10 | 5.3226
Добринское сельское поселение | п. Пруды |  | 46-16,15/0,4 кВ, 30 кВА | 24.1935 | 1.1935 | 45 | -43.8065
Добринское сельское поселение | п. Осокино |  | 46-17,15/0,4 кВ, 100 кВА | 80.65 | 5.65 | 0 | 5.65
Добринское сельское поселение | п. Мордовское |  | 46-18,15/0,4 кВ, 50 кВА | 40.3226 | 0.32258 | 9.5 | -9.1774
Добринское сельское поселение | п. Грибоедово |  | 46-19,15/0,4 кВ, 100 кВА | 80.65 | 5.65 | 60 | -54.35
Добринское сельское поселение | п. Разино |  | 46-20,15/0,4 кВ, 250 кВА | 201.6129 | 51.6129 | 30 | 21.6129
Добринское сельское поселение | п. Заречье |  | 46-21,15/0,4 кВ, 250 кВА | 201.6129 | 61.6129 | 30 | 31.6129
Добринское сельское поселение | п. Веселовка |  | 46-22,15/0,4 кВ, 63 кВА | 50.8065 | 0.80645 | 25 | -24.1935
Низовское сельское поселение | п. Апрелевка |  | 46-23,15/0,4 кВ, 160 кВА | 129.0323 | 29.0323 | 53 | -23.9677
Добринское сельское поселение | п. Тростники |  | 46-25,15/0,4 кВ, 160 кВА | 129.0323 | 24.0323 | 0 | 24.0323
Добринское сельское поселение | п. Заречье |  | 46-26,15/0,4 кВ, 250 кВА | 201.6129 | 106.6129 | 12 | 94.6129
Низовское сельское поселение | п. Апрелевка |  | 46-27,15/0,4 кВ, 250 кВА | 201.6129 | 66.6129 | 11 | 55.6129
Низовское сельское поселение | п. Доброе |  | 46-28,15/0,4 кВ, 160 кВА | 129.0323 | 59.0323 | 52 | 7.0323
Низовское сельское поселение | п. Апрелевка |  | 46-29,15/0,4 кВ, 100 кВА | 80.6452 | 20.6452 | 0 | 20.6452
Низовское сельское поселение | п. Поддубное |  | 46-30,15/0,4 кВ, 400 кВА | 322.5806 | 2.5806 | 170 | -167.4194
Добринское сельское поселение | п. Заречье |  | 46-31,15/0,4 кВ, 250 кВА | 201.6129 | 1.6129 | 0 | 1.6129
Низовское сельское поселение | п. Доброе |  | 46-33,15/0,4 кВ, 50 кВА | 40.32 | 0.32 | 105 | -104.68
Низовское сельское поселение | п. Поддубное |  | 46-34,15/0,4 кВ, 250 кВА | 201.6129 | 61.6129 | 105 | -43.3871
Низовское сельское поселение | п. Прохоровка |  | 46-35,15/0,4 кВ, 100 кВА | 80.6452 | 0.64516 | 15 | -14.3548
Добринское сельское поселение | п. Добрино |  | 52-01,15/0,4 кВ, 250 кВА | 201.6129 | 1.6129 | 15 | -13.3871
Добринское сельское поселение | п. Полтавское |  | 52-02,15/0,4 кВ, 100 кВА | 80.6452 | 5.6452 | 0 | 5.6452
Добринское сельское поселение | п. Барсуковка |  | 52-03,15/0,4 кВ, 50 кВА | 40.3226 | 5.3226 | 30 | -24.6774
Добринское сельское поселение | п. Добрино |  | 52-06,15/0,4 кВ, 250 кВА | 201.6129 | 61.6129 | 15 | 46.6129
Добринское сельское поселение | п. Добрино |  | 52-11,15/0,4 кВ, 100 кВА | 80.6452 | 10.6452 | 154 | -143.3548
Добринское сельское поселение | п. Добрино |  | В-17-1,15/0,4 кВ, 100 кВА | 80.6452 | 60.6452 | 15 | 45.6452
Гурьевское сельское поселение | г. Гурьевск |  | 144-01,15/0,4 кВ, 400 кВА | 322.5806 | 22.5806 | 65 | -42.4194
Гурьевское сельское поселение | г. Гурьевск |  | 144-02,15/0,4 кВ, 180 кВА | 145.1613 | 0.16129 | 0 | 0.16129
Гурьевское сельское поселение | г. Гурьевск |  | 144-08,15/0,4 кВ, 160 кВА | 129.0323 | 29.0323 | 232 | -202.9677
Гурьевское сельское поселение | г. Гурьевск |  | 138-07,15/0,4 кВ, 400 кВА | 322.5806 | 172.5806 | 98.5 | 74.0806
Гурьевское сельское поселение | г. Гурьевск |  | 260-02,15/0,4 кВ, 250 кВА | 201.6129 | 81.6129 | 35 | 46.6129
Гурьевское сельское поселение | г. Гурьевск |  | 260-03,15/0,4 кВ, 250 кВА | 201.6129 | 77.6129 | 121.5 | -43.8871
Гурьевское сельское поселение | г. Гурьевск |  | 260-04,15/0,4 кВ, 250 кВА | 201.6129 | 125.6129 | 212.42 | -86.8071
Гурьевское сельское поселение | г. Гурьевск |  | 260-05,15/0,4 кВ, 250 кВА | 201.6129 | 131.6129 | 98 | 33.6129
Гурьевское сельское поселение | г. Гурьевск |  | В-2-1 ,15/0,4 кВ, 400 кВА | 322.5806 | 153.5806 | 75 | 78.5806
Гурьевское сельское поселение | г. Гурьевск |  | В-2-2 ,15/0,4 кВ, 400 кВА | 322.5806 | 216.5806 | 0 | 216.5806
Храбровское сельское поселение | п. Матросово |  | 145-01,15/0,4 кВ, 160 кВА | 129.0323 | 29.0323 | 67.5 | -38.4677
Храбровское сельское поселение | п. Краснополье |  | 145-02,15/0,4 кВ, 100 кВА | 80.6452 | 30.6452 | 15 | 15.6452
Храбровское сельское поселение | п. Матросово |  | 145-03,15/0,4 кВ, 160 кВА | 129.0323 | 59.0323 | 0 | 59.0323
Храбровское сельское поселение | п. Матросово |  | 145-04,15/0,4 кВ, 250 кВА | 201.6129 | 131.6129 | 41 | 90.6129
Храбровское сельское поселение | п. Отрадное |  | 145-05,15/0,4 кВ, 100 кВА | 161.2903 | 81.2903 | 205 | -123.7097
Храбровское сельское поселение | п. Отрадное |  | 145-06,15/0,4 кВ, 160 кВА | 129.0323 | 19.0323 | 0 | 19.0323
Храбровское сельское поселение | п. Отрадное |  | 145-07,15/0,4 кВ, 160 кВА | 129.0323 | 29.0323 | 160 | -130.9677
Храбровское сельское поселение | п. Матросово |  | 145-08,15/0,4 кВ, 160 кВА | 129.0323 | 4.0323 | 45 | -40.9677
Храбровское сельское поселение | п. Матросово |  | 145-09,15/0,4 кВ, 50 кВА | 40.32 | 10.32 | 260 | -249.68
Храбровское сельское поселение | п. Матросово |  | 145-12,15/0,4 кВ, 160 кВА | 129.0323 | 59.0323 | 15 | 44.0323
Храбровское сельское поселение | п. Матросово |  | 145-13,15/0,4 кВ, 250 кВА | 201.6129 | 11.6129 | 157 | -145.3871
Храбровское сельское поселение | п. Горохово |  | 145-14,15/0,4 кВ, 30 кВА | 24.19 | 9.19 | 0 | 9.19
Храбровское сельское поселение | п. Горловка |  | 145-16,15/0,4 кВ, 100 кВА | 80.6452 | 5.6452 | 121 | -115.3548
Кутузовское сельское поселение | п. Орловка |  | 36-09,15/0,4 кВ, 1х250 кВА, 1х630 кВА | 709.67 | 279.67 | 135 | 144.67
Гурьевский район | п. Свиридово |  | 53-01,15/0,4 кВ, 40 кВА | 32.2581 | 23.2581 | 0 | 23.2581
Добринское сельское поселение | п. Митино |  | 53-02,15/0,4 кВ, 160 кВА | 129.0323 | 79.0323 | 0 | 79.0323
Гурьевский район | п. Боровиково |  | 53-03,15/0,4 кВ, 100 кВА | 80.6452 | 72.6452 | 0 | 72.6452
Добринское сельское поселение | п. Рассвет |  | 53-04,15/0,4 кВ, 160 кВА | 129.0323 | 69.0323 | 0 | 69.0323
Добринское сельское поселение | п. Рассвет |  | 53-10 ,15/0,4 кВ, 100 кВА | 80.6452 | -4.3548 | 55 | -59.3548
Добринское сельское поселение | п. Рассвет |  | 53-11,15/0,4 кВ, 100 кВА | 80.6452 | 40.6452 | 75 | -34.3548
Храбровское сельское поселение | п. Лазовское |  | 53-12,15/0,4 кВ, 250 кВА | 201.6129 | 11.6129 | 90 | -78.3871
Добринское сельское поселение | п. Рассвет |  | 53-15,15/0,4 кВ, 250 кВА | 201.6129 | 57.6129 | 224.5 | -166.8871
Храбровское сельское поселение | п. Георгиевское |  | 53-16 ,15/0,4 кВ, 50 кВА | 40.3226 | 15.3226 | 45 | -29.6774
Храбровское сельское поселение | п. Лазовское |  | 53-19,15/0,4 кВ, 160 кВА | 129.0323 | 104.0323 | 0 | 104.0323
Храбровское сельское поселение | п. Лазовское |  | В-5,15/0,4 кВ, 250 кВА | 201.6129 | 191.6129 | 30 | 161.6129
Гурьевское сельское поселение | г. Гурьевск |  | 137-03,15/0,4 кВ, 400 кВА | 322.5806 | 250.5806 | 0 | 250.5806
Гурьевское сельское поселение | г. Гурьевск |  | 137-04,15/0,4 кВ, 400 кВА | 322.5806 | 97.5806 | 80 | 17.5806
Гурьевское сельское поселение | г. Гурьевск |  | 257-01,15/0,4 кВ, 2х400 кВА | 645.1613 | 367.1613 | 20 | 347.1613
Гурьевское сельское поселение | г. Гурьевск |  | 257-02,15/0,4 кВ, 400 кВА, 250 кВА | 524.19 | 289.19 | 35.5 | 253.69
Гурьевское сельское поселение | г. Гурьевск |  | 12-04,15/0,4 кВ, 100 кВА | 80.6452 | 10.6452 | 0 | 10.6452
Гурьевское сельское поселение | г. Гурьевск |  | 12-05,15/0,4 кВ, 30 кВА | 24.1935 | 4.1935 | 0 | 4.1935
Низовское сельское поселение | п. Воробьево |  | 12-22,15/0,4 кВ, 100 кВА | 80.6452 | -14.3548 | 0 | -14.3548
Низовское сельское поселение | п. Дворки |  | 12-23,15/0,4 кВ, 160 кВА | 129.0323 | 19.0323 | 57 | -37.9677
Низовское сельское поселение | п. Высокое |  | 12-25,15/0,4 кВ, 100 кВА | 80.6452 | 30.6452 | 0 | 30.6452
Низовское сельское поселение | п. Трубкино |  | 12-26,15/0,4 кВ, 250 кВА | 201.6129 | 131.6129 | 0 | 131.6129
Низовское сельское поселение | п. Низовье |  | 12-27 ,15/0,4 кВ, 2х400 кВА | 645.1613 | 385.1613 | 23.75 | 361.4113
Низовское сельское поселение | п. Высокое |  | 12-28,15/0,4 кВ, 160 кВА | 129.0323 | 54.0323 | 72.6 | -18.5677
Низовское сельское поселение | п. Высокое |  | 12-30,15/0,4 кВ, 100 кВА | 80.6452 | 60.6452 | 0 | 60.6452
Низовское сельское поселение | п. Высокое |  | 12-32,15/0,4 кВ, 160 кВА | 129.0323 | 84.0323 | 0 | 84.0323
Низовское сельское поселение | п. Высокое |  | 12-33,15/0,4 кВ, 160 кВА | 129.0323 | 59.0323 | 0 | 59.0323
Низовское сельское поселение | п. Высокое |  | 12-37,15/0,4 кВ, 400 кВА | 322.5806 | 62.5806 | 35.5 | 27.0806
Низовское сельское поселение | п. Низовье |  | 12-38 ,15/0,4 кВ, 250 кВА | 201.6129 | 1.6129 | 45 | -43.3871
Низовское сельское поселение | п. Калиновка |  | 148-05,15/0,4 кВ, 250 кВА | 201.6129 | 21.6129 | 133 | -111.3871
Низовское сельское поселение | п. Родники |  | 148-06,15/0,4 кВ, 250 кВА | 201.6129 | 6.6129 | 80 | -73.3871
Гурьевский район | п. Марьино |  | 148-07,15/0,4 кВ, 160 кВА | 129.0323 | 44.0323 | 354.06 | -310.0277
Гурьевский район | п. Марьино |  | 148-08,15/0,4 кВ, 100 кВА | 80.6452 | 25.6452 | 194 | -168.3548
Гурьевский район | п. Марьино |  | 148-09,15/0,4 кВ, 250 кВА | 201.6129 | 16.6129 | 45 | -28.3871
Низовское сельское поселение | п. Нагорное |  | 148-11,15/0,4 кВ, 100 кВА | 80.6452 | 35.6452 | 20 | 15.6452
Низовское сельское поселение | п. Славянское |  | 148-12,15/0,4 кВ, 100 кВА | 80.6452 | 0.64516 | 113.75 | -113.1048
Низовское сельское поселение | п. Солнечное |  | 148-14,15/0,4 кВ, 100 кВА | 80.6452 | 30.6452 | 300 | -269.3548
Низовское сельское поселение | п. Низовье |  | 148-16,15/0,4 кВ, 100 кВА | 80.6452 | 30.6452 | 45 | -14.3548
Низовское сельское поселение | п. Солнечное |  | 148-17,15/0,4 кВ, 1х250 кВА, 1х400 кВА | 524.19 | 274.19 | 315 | -40.81
Низовское сельское поселение | п. Низовье |  | 148-19,15/0,4 кВ, 250 кВА | 201.6129 | 1.6129 | 20 | -18.3871
Низовское сельское поселение | п. Низовье |  | 148-20,15/0,4 кВ, 400 кВА | 322.5806 | 102.5806 | 190 | -87.4194
Гурьевский район | п. Марьино |  | 148-26,15/0,4 кВ, 160 кВА | 129.0323 | 29.0323 | 224 | -194.9677
Низовское сельское поселение | п. Заозерье |  | 148-29,15/0,4 кВ, 2х630 кВА | 1016.129 | 336.129 | 0 | 336.129
Низовское сельское поселение | п. Заозерье |  | 262-17,15/0,4 кВ, 160 кВА | 129.0323 | 9.0323 | 1093 | -1083.9677
Низовское сельское поселение | п. Низовье |  | В-19-1,15/0,4 кВ, 400 кВА | 322.5806 | 317.5806 | 0 | 317.5806
Низовское сельское поселение | п. Молодецкое |  | 309-01,15/0,4 кВ, 100 кВА | 80.6452 | 25.6452 | 15 | 10.6452
Низовское сельское поселение | п. Ушаково |  | 309-02,15/0,4 кВ, 250 кВА | 201.6129 | 151.6129 | 20 | 131.6129
Низовское сельское поселение | п. Ушаково |  | 309-03,15/0,4 кВ, 100 кВА | 80.6452 | 35.6452 | 0 | 35.6452
г. Калининград | п. М.Борисово |  | 05-01 ,15/0,4 кВ, 160 кВА | 129.0323 | 89.0323 | 0 | 89.0323
г. Калининград | п. Борисово |  | 217-01,15/0,4 кВ, 2х400 кВА, 1х100 кВА | 725.81 | 445.81 | 127.7 | 318.11
г. Калининград | г. Калининград |  | 241-02,15/0,4 кВ, 100 кВА | 80.6452 | 10.6452 | 0 | 10.6452
Низовское сельское поселение | п. Прибрежное |  | 241-04,15/0,4 кВ, 630 кВА | 508.0645 | -1.9355 | 514 | -515.9355
Большеисаковское сельское поселение | п. Б.Исаково |  | 47-05,15/0,4 кВ, 160 кВА | 129.0323 | -0.96774 | 50 | -50.9677
Большеисаковское сельское поселение | п. Б.Исаково |  | 47-06,15/0,4 кВ, 250 кВА | 201.6129 | 141.6129 | 59.6 | 82.0129
Большеисаковское сельское поселение | п. Б.Исаково |  | 47-09 ,15/0,4 кВ, 250 кВА | 201.6129 | 71.6129 | 48 | 23.6129
Большеисаковское сельское поселение | п. Б.Исаково |  | 47-14,15/0,4 кВ, 400 кВА | 322.5806 | 92.5806 | 33 | 59.5806
Большеисаковское сельское поселение | п. Б.Исаково |  | 47-17,15/0,4 кВ, 250 кВА | 201.6129 | 96.6129 | 60 | 36.6129
Большеисаковское сельское поселение | п. Б.Исаково |  | 47-36,15/0,4 кВ, 250 кВА | 201.61 | 141.61 | 88 | 53.61
г. Калининград | г. Калининград |  | В-21,15/0,4 кВ, 400 кВА | 322.5806 | 161.5806 | 150 | 11.5806
Луговское сельское поселение | п. Луговое |  | 25-01,15/0,4 кВ, 250 кВА | 201.6129 | 110.6129 | 243.75 | -133.1371
Луговское сельское поселение | п. Рыбное |  | 25-02,15/0,4 кВ, 160 кВА | 129.0323 | 59.0323 | 160 | -100.9677
Луговское сельское поселение | п. Сосновка |  | 25-03,15/0,4 кВ, 50 кВА | 40.3226 | 15.3226 | 24 | -8.6774
Луговское сельское поселение | п. Каменка |  | 25-04,15/0,4 кВ, 100 кВА | 80.6452 | 50.6452 | 32.5 | 18.1452
Луговское сельское поселение | п. Рыбное |  | 25-08,15/0,4 кВ, 100 кВА | 80.6452 | 60.6452 | 12 | 48.6452
Луговское сельское поселение | п. Рыбное |  | 25-10,15/0,4 кВ, 250 кВА | 201.6129 | 97.6129 | 72 | 25.6129
Луговское сельское поселение | п. Малое Луговое |  | 25-23,15/0,4 кВ, 160 кВА | 129.03 | 29.03 | 147 | -117.97
Луговское сельское поселение | п. Луговое |  | 22-11,15/0,4 кВ, 400 кВА | 322.5806 | 2.5806 | 160 | -157.4194
Луговское сельское поселение | п. Луговое |  | 253-01,15/0,4 кВ, 400 кВА | 322.5806 | 12.5806 | 55 | -42.4194
Луговское сельское поселение | п. Луговое |  | 253-03,15/0,4 кВ, 250 кВА | 201.6129 | 51.6129 | 283.25 | -231.6371
г. Калининград | п. Борисово |  | В-18-2,15/0,4 кВ, 100 кВА | 80.6452 | 70.6452 | 0 | 70.6452
Гурьевский район | п. Емельянова |  | 04-01,15/0,4 кВ, 100 кВА | 80.6452 | 0.64516 | 0 | 0.64516
Гурьевский район | п. Емельянова |  | 04-06,15/0,4 кВ, 400 кВА | 322.5806 | 22.5806 | 0 | 22.5806
Луговское сельское поселение | п. Рыбное |  | 21-03,15/0,4 кВ, 160 кВА | 129.0323 | 9.0323 | 0 | 9.0323
Луговское сельское поселение | п. Рыбное |  | 21-04 ,15/0,4 кВ, 50 кВА | 40.3226 | 15.3226 | 0 | 15.3226
Луговское сельское поселение | п. Рыбное |  | 21-05 ,15/0,4 кВ, 160 кВА | 129.0323 | 49.0323 | 0 | 49.0323
Луговское сельское поселение | п. Рыбное |  | 21-07,15/0,4 кВ, 250 кВА | 201.6129 | 41.6129 | 0 | 41.6129
Луговское сельское поселение | п. Рыбное |  | 21-08,15/0,4 кВ, 250 кВА | 201.6129 | 46.6129 | 0 | 46.6129
г. Калининград | п. Борисово |  | 21-09,15/0,4 кВ, 250 кВА | 201.6129 | 31.6129 | 10 | 21.6129
г. Калининград | п. Борисово |  | 21-10,15/0,4 кВ, 250 кВА | 201.6129 | 26.6129 | 0 | 26.6129
Луговское сельское поселение | п. Луговое |  | 22-01,15/0,4 кВ, 250 кВА | 201.6129 | 81.6129 | 65 | 16.6129
Луговское сельское поселение | п. Рыбное |  | 22-03,15/0,4 кВ, 100 кВА | 80.6452 | 20.6452 | 156.75 | -136.1048
Луговское сельское поселение | п. Зеленополье |  | 22-04,15/0,4 кВ, 100 кВА | 80.6452 | 0.64516 | 10 | -9.3548
Луговское сельское поселение | п. Козловка |  | 22-05,15/0,4 кВ, 250 кВА | 201.6129 | 66.6129 | 30 | 36.6129
Луговское сельское поселение | п. Луговое |  | 22-06,15/0,4 кВ, 250 кВА | 201.6129 | 21.6129 | 38 | -16.3871
Луговское сельское поселение | п. Луговое |  | 22-07,15/0,4 кВ, 250 кВА | 201.6129 | 31.6129 | 110 | -78.3871
Гурьевский | п. Партизанское |  | 22-10,15/0,4 кВ, 100 кВА | 80.6452 | 0.64516 | 0 | 0.64516
Гурьевский | п. Зеленополье |  | 22-12,15/0,4 кВ, 160 кВА | 129.0323 | 34.0323 | 143 | -108.9677
Луговское сельское поселение | п.Луговое |  | 22-13,15/0,4 кВ, 160 кВА | 129.0323 | 9.0323 | 95 | -85.9677
г. Калининград |  | ул. Энергетиков | 03-35, 15/0,4кВ, 100кВА | 80.6452 | 80.6452 | 0 | 80.6452
Гурьевский | ст. Луговое-Новое |  | 03-37, 15/0,4кВ, 63кВА | 50.81 | 5.81 | 0 | 5.81
Гурьевский | п.Дружный |  | 03-38,15/0,4кВ, 160кВА | 129.0323 | 39.0323 | 0 | 39.0323
г. Калининград |  | п. Борисово | 05-2,15/0,4кВ, 2х400кВА | 645.16 | 170.16 | 0 | 170.16
Гурьевский | п. Новодорожный |  | 07-12,15/0,4кВ, 400кВА | 322.5806 | 82.5806 | 120 | -37.4194
Гурьевский | п. Новодорожный |  | 07-15,15/0,4кВ, 400кВА | 322.5806 | 92.5806 | 216.9 | -124.3194
Гурьевский | п.Высокое |  | 12-1, 15/0,4кВ, 250кВА | 201.6129 | 31.6129 | 117.5 | -85.8871
Гурьевский | п. Дворки |  | 12-2, 15/0,4кВ, 630кВА | 508.06 | 178.06 | 0 | 178.06
Гурьевский | п. Зеленополье |  | 22-20,15/0,4кВ 160кВА | 129.0323 | 44.0323 | 90 | -45.9677
Гурьевский | п. Луговое-Новое |  | 22-21,15/0,4кВ 250кВА | 201.6129 | 81.6129 | 110 | -28.3871
Гурьевский | п. Козловка |  | 22-22, 15/0,4кВ, 63кВА | 50.81 | 10.81 | 0 | 10.81
Гурьевский | п. Луговое |  | 22-25,15/0,4кВ 250кВА | 201.6129 | 61.6129 | 61 | 0.6129
Гурьевский | п. Луговое |  | 22-26,15/0,4кВ 250кВА | 201.6129 | 11.6129 | 314 | -302.3871
Гурьевский | п. Рощино |  | 22-29, 15/0,4кВ, 63кВА | 50.81 | 15.81 | 45 | -29.19
Гурьевский | п. Зеленополье |  | 22-30, 15/0,4кВ, 63кВА | 50.81 | 10.81 | 0 | 10.81
Гурьевский | п. Рыбное |  | 25-25,15/0,4кВ 250кВА | 201.6129 | 101.6129 | 326.25 | -224.6371
Гурьевский | Сев. Гора |  | 33-1, 15/0,4кВ, 400кВА | 322.5806 | 72.5806 | 0 | 72.5806
Гурьевский | Гурьевск |  | 34-9, 15/0,4кВ, 63кВА | 50.81 | 0.81 | 55 | -54.19
Гурьевский | Сосновка |  | 35-5, 15/0,4кВ, 400кВА | 322.5806 | 122.5806 | 0 | 122.5806
Гурьевский | Анечкино |  | 46-38,15/0,4кВ 100кВА | 80.6452 | 5.6452 | 0 | 5.6452
Гурьевский | Поддубное |  | 46-39,15/0,4кВ 160кВА | 129.0323 | 69.0323 | 60 | 9.0323
Гурьевский | М. Исаково |  | 47-46,15/0,4кВ 100кВА | 80.6452 | 40.6452 | 0 | 40.6452
Гурьевский | Егорьевское |  | 51-1, 15/0,4кВ, 80кВА | 64 | 19 | 45 | -26
Гурьевский | Урожайное |  | 51-2, 15/0,4кВ, 100кВА | 80.6452 | 10.6452 | 10 | 0.64516
Гурьевский | Новгородское |  | 51-3, 15/0,4кВ, 100кВА | 80.6452 | 15.6452 | 25 | -9.3548
Гурьевский | н/ст Алтайское |  | 51-4, 15/0,4кВ, 160кВА | 129.0323 | 44.0323 | 0 | 44.0323
Гурьевский | Лосево |  | 51-5, 15/0,4кВ, 50кВА | 40.32 | 10.32 | 0 | 10.32
Гурьевский | Моргуново |  | 51-6, 15/0,4кВ, 400кВА | 322.5806 | 32.5806 | 6.25 | 26.3306
Гурьевский | Баевка |  | 51-7, 15/0,4кВ, 100кВА | 80.6452 | 10.6452 | 70 | -59.3548
Гурьевский | Анечкино |  | 51-8, 15/0,4кВ, 50кВА | 40.32 | 0.32 | 15 | -14.68
Гурьевский | Соколовка |  | 51-9, 15/0,4кВ, 63кВА | 50.81 | 0.81 | 0 | 0.81
Гурьевский | Маршальское |  | 51-10,15/0,4кВ 100кВА | 80.6452 | 25.6452 | 15 | 10.6452
Гурьевский | Третьяково |  | 51-11, 15/0,4кВ, 63кВА | 50.81 | 20.81 | 0 | 20.81
Гурьевский | Новгородское |  | 51-12,15/0,4кВ 100кВА | 80.6452 | 0.64516 | 0 | 0.64516
Гурьевский | Моргуново |  | 51-13,15/0,4кВ 250кВА | 201.6129 | 91.6129 | 0 | 91.6129
Гурьевский | Моргуново |  | 51-14,15/0,4кВ 250кВА | 201.6129 | 51.6129 | 55 | -3.3871
Гурьевский | Моргуново |  | 51-15,15/0,4кВ 160кВА | 129.0323 | 24.0323 | 11 | 13.0323
Гурьевский | Моргуново |  | 51-17, 15/0,4кВ, 30кВА | 24.19 | 4.19 | 50 | -45.81
Гурьевский | Моргуново |  | 51-18,15/0,4кВ 160кВА | 129.0323 | 54.0323 | 15 | 39.0323
Гурьевский | Моргуново |  | 51-20,15/0,4кВ 100кВА | 80.6452 | 20.6452 | 0 | 20.6452
Гурьевский | Баевка |  | 51-22,15/0,4кВ 250кВА | 201.6129 | 61.6129 | 115 | -53.3871
Гурьевский | Егорьевское |  | 51-23,15/0,4кВ 100кВА | 80.6452 | 30.6452 | 0 | 30.6452
Гурьевский | Баевка |  | 51-24,15/0,4кВ 100кВА | 80.6452 | 20.6452 | 80 | -59.3548
Гурьевский | Рассвет |  | 53-17,15/0,4кВ 400кВА | 322.5806 | 7.5806 | 234 | -226.4194
Гурьевский | Рожково |  | 59-1, 15/0,4кВ, 100кВА | 80.6452 | 15.6452 | 0 | 15.6452
Гурьевский | Узловое |  | 59-2, 15/0,4кВ, 160кВА | 129.0323 | 39.0323 | 70.5 | -31.4677
Гурьевский | Чайкино |  | 59-3, 15/0,4кВ, 160кВА | 129.0323 | 54.0323 | 15 | 39.0323
Гурьевский | Гаево |  | 59-4, 15/0,4кВ, 100кВА | 80.6452 | 0.64516 | 15 | -14.3548
Гурьевский | Рожково |  | 59-5, 15/0,4кВ, 100кВА | 80.6452 | 30.6452 | 5 | 25.6452
Гурьевский | Лиски |  | 59-6, 15/0,4кВ, 75кВА | 60.48 | 20.48 | 0 | 20.48
Гурьевский | Рожково |  | 59-7, 15/0,4кВ, 50кВА | 40.32 | 5.32 | 0 | 5.32
Гурьевский | Заливное |  | 59-8, 15/0,4кВ, 100кВА | 80.6452 | 30.6452 | 0 | 30.6452
Гурьевский | Заливное |  | 59-9, 15/0,4кВ, 160кВА | 129.0323 | 39.0323 | 25 | 14.0323
Гурьевский | Заливное |  | 59-10,15/0,4кВ 160кВА | 129.0323 | 49.0323 | 27 | 22.0323
Гурьевский | Опушки |  | 59-12,15/0,4кВ 100кВА | 80.6452 | 35.6452 | 0 | 35.6452
Гурьевский | Заливное |  | 59-16,15/0,4кВ 100кВА | 80.6452 | -4.3548 | 0 | -4.3548
Гурьевский | Гурьевск |  | 138-9,15/0,4кВ 160кВА | 129.0323 | -5.9677 | 110 | -115.9677
Гурьевский | Гурьевск |  | 138-10,15/0,4кВ 250кВА | 201.6129 | -8.3871 | 15 | -23.3871
Гурьевский | Гурьевск |  | 141-19,15/0,4кВ 63кВА | 50.81 | 0.81 | 0 | 0.81
Гурьевский | Гурьевск |  | 141-20,15/0,4кВ 250кВА | 201.6129 | 1.6129 | 0 | 1.6129
Гурьевский | Гурьевск |  | 142-19,15/0,4кВ 63кВА | 50.81 | -4.19 | 58 | -62.19
Гурьевский | Авангардное |  | 142-20,15/0,4кВ 630кВА | 508.06 | -71.94 | 0 | -71.94
Гурьевский | Авангардное |  | 142-21,15/0,4кВ 160кВА | 129.0323 | -0.96774 | 25 | -25.9677
Гурьевский | Авангардное |  | 142-22,15/0,4кВ 250кВА | 201.6129 | -13.3871 | 150 | -163.3871
Гурьевский | Константиновка |  | 143-2,15/0,4кВ 250кВА | 201.6129 | 1.6129 | 90 | -88.3871
Гурьевский | Константиновка |  | 143-10,15/0,4кВ 160кВА | 129.0323 | -5.9677 | 298 | -303.9677
Гурьевский | Сосновка |  | 145-15,15/0,4кВ 250кВА | 201.6129 | -8.3871 | 215 | -223.3871
Гурьевский | Матросово |  | 145-17,15/0,4кВ 100кВА | 80.6452 | 5.6452 | 130 | -124.3548
Гурьевский | Вишневка |  | 146-21,15/0,4кВ 400кВА | 322.5806 | -12.4194 | 225 | -237.4194
Гурьевский | Космодемьянское |  | 146-22,15/0,4кВ 630кВА | 508.06 | 28.06 | 80 | -51.94
Гурьевский | Красное |  | 148-28,15/0,4кВ 160кВА | 129.0323 | 9.0323 | 45 | -35.9677
Гурьевский | Славянское |  | 148-30,15/0,4кВ 100кВА | 80.6452 | 5.6452 | 10 | -4.3548
Гурьевский | Низовье |  | 148-31,15/0,4кВ 160кВА | 129.0323 | -15.9677 | 60 | -75.9677
Гурьевский | Придорожное |  | 150-1,15/0,4кВ 100кВА | 80.6452 | 0.64516 | 30 | -29.3548
Гурьевский | Пирогово |  | 150-2,15/0,4кВ 100кВА | 80.6452 | 15.6452 | 10 | 5.6452
Гурьевский | Наумовка |  | 150-3,15/0,4кВ 160кВА | 129.0323 | 29.0323 | 15 | 14.0323
Гурьевский | Маршальское |  | 150-4,15/0,4кВ 250кВА | 201.6129 | 11.6129 | 30 | -18.3871
Гурьевский | Маршальское |  | 150-5,15/0,4кВ 160кВА | 129.0323 | 34.0323 | 55 | -20.9677
Гурьевский | Заозерье |  | 241-1,15/0,4кВ 100кВА | 80.6452 | 10.6452 | 0 | 10.6452
Гурьевский | Прибрежное |  | 241-11,15/0,4кВ 100кВА | 80.6452 | 15.6452 | 0 | 15.6452
Гурьевский | Дружный |  | 250-14,15/0,4кВ 160кВА | 129.0323 | 44.0323 | 195 | -150.9677
Гурьевский | Дзержинского |  | 251-1,15/0,4кВ 2х400кВА | 645.16 | 195.16 | 0 | 195.16
Гурьевский | Гурьевск |  | 254-13,15/0,4кВ 63кВА | 50.81 | -4.19 | 25 | -29.19
Гурьевский | Гурьевск |  | 254-15,15/0,4кВ 630кВА | 508.06 | 33.06 | 0 | 33.06
Гурьевский | Гурьевск |  | 260-10,15/0,4кВ 160кВА | 129.0323 | 9.0323 | 0 | 9.0323
Гурьевский | Васильково |  | 261-21,15/0,4кВ 100кВА | 80.6452 | 5.6452 | 0 | 5.6452
Гурьевский | М. Исаково |  | 261-22,15/0,4кВ 2х1000кВА | 1600 | 1280 | 66 | 1214
Гурьевский | Васильково |  | 261-23,15/0,4кВ 250х2кВА | 403.22 | 163.22 | 40 | 123.22
Гурьевский | Заозерье |  | 262-8,15/0,4кВ 250кВА | 201.6129 | 26.6129 | 45 | -18.3871
Гурьевский | Заозерье |  | 262-10,15/0,4кВ 160кВА | 129.0323 | 24.0323 | 20 | 4.0323
Гурьевский | Б. Исаково |  | 262-12,15/0,4кВ 250кВА | 201.6129 | -3.3871 | 242 | -245.3871
Гурьевский | Б. Исаково |  | 262-20,15/0,4кВ 250кВА | 201.6129 | 6.6129 | 120 | -113.3871
Гурьевский | Гурьевск |  | 290-1,15/0,4кВ 2х400кВА | 645.16 | -4.84 | 237 | -241.84
Гурьевский | Гурьевск |  | 290-2,15/0,4кВ 2х250кВА | 403.22 | 43.22 | 739.3 | -696.08
Гурьевский | Гурьевск |  | 290-3,15/0,4кВ 2х630кВА | 1016.12 | 1016.12 | 0 | 1016.12
Гурьевский | Васильково |  | В-59,15/0,4кВ 1х250кВА 1х160кВА | 330.64 | 35.64 | 0 | 35.64
Гурьевский | Окружная дорога |  | В-103,10/0,4кВ 2х25кВА | 40.322 | 20.322 | 0 | 20.322
Гурьевский | Маршальское |  | В-4,15/0,4кВ 2х250кВА | 403.22 | 48.22 | 4 | 44.22
Советский городской округ | г.Советск |  | ТП - 6 6/0,4 кВ 1х400 кВА 1х250 кВА | 348.75 | 165.75 | 5 | 160.75
Советский городской округ | г.Советск |  | ТП - 1 6/0,4 кВ 1х250 кВА | 174.375 | 49.375 | 59.8 | -10.425
Советский городской округ | г.Советск |  | ТП - 3 6/0,4 кВ 1х400 кВА | 279 | 46 | 12 | 34
Советский городской округ | г.Советск |  | ТП - 2 6/0,4 кВ 1х250 кВА | 174.375 | 92.375 | 0 | 92.375
Советский городской округ | г.Советск |  | ТП - 4 6/0,4 кВ 1х560 кВА, 1х630 | 781.2 | 556.2 | 0 | 556.2
Советский городской округ | г.Советск |  | ТП - 8 6/0,4 кВ 1х315 кВА, 1х250 | 348.75 | 138.75 | 0 | 138.75
Советский городской округ | г.Советск |  | ТП - 13 6/0,4 кВ 1х250 кВА 1х160 кВА | 136 | 50 | 0 | 50
Советский городской округ | г.Советск |  | ТП - 11 6/0,4 кВ 1х320 кВА | 223.2 | 109.2 | 0 | 109.2
Советский городской округ | г.Советск |  | ТП - 12 6/0,4 кВ 1х250 кВА | 174.375 | 116.375 | 15 | 101.375
Советский городской округ | г.Советск |  | ТП - 15 6/0,4 кВ 1х400 кВА | 279 | 93 | 6 | 87
Советский городской округ | г.Советск |  | ТП - 16 6/0,4 кВ 1х100 кВА | 69.75 | 39.75 | 0 | 39.75
Советский городской округ | г.Советск |  | ТП - 17 6/0,4 кВ 1х250 кВА 1х630 кВА | 348.75 | 127.75 | 0 | 127.75
Советский городской округ | г.Советск |  | ТП - 20 6/0,4 кВ 1х400 кВА | 279 | 131 | 0 | 131
Советский городской округ | г.Советск |  | ТП - 21 6/0,4 кВ 1х630 кВА | 439.425 | 114.425 | 0 | 114.425
Советский городской округ | г.Советск |  | ТП - 23 6/0,4 кВ 1х180 кВА | 125.55 | 52.55 | 0 | 52.55
Советский городской округ | г.Советск |  | ТП - 24 6/0,4 кВ 1х400 кВА | 279 | 0 | 11.3 | -11.3
Советский городской округ | г.Советск |  | ТП - 25 6/0,4 кВ 1х250 кВА | 174.375 | 57 | 0 | 57
Советский городской округ | г.Советск |  | ТП - 27 6/0,4 кВ 1х200 кВА 1х400 кВА | 279 | 51 | 0 | 51
Советский городской округ | г.Советск |  | ТП - 28 6/0,4 кВ 1х250 кВА | 174.375 | 105.375 | 14 | 91.375
Советский городской округ | г.Советск |  | ТП - 29 6/0,4 кВ 1х200 кВА | 139.5 | 81.5 | 49.8 | 31.7
Советский городской округ | г.Советск |  | ТП - 30 6/0,4 кВ 1х400 кВА | 279 | 103 | 0 | 103
Советский городской округ | г.Советск |  | ТП - 31 6/0,4 кВ 1х250 кВА | 174.375 | 51.375 | 10 | 41.375
Советский городской округ | г.Советск |  | ТП - 32 6/0,4 кВ 1х400 кВА | 279 | 94 | 0 | 94
Советский городской округ | г.Советск |  | ТП - 34 6/0,4 кВ 1х250 кВА | 174.375 | 142.375 | 10 | 132.375
Советский городской округ | г.Советск |  | ТП - 35 6/0,4 кВ 2х250 кВА | 348.75 | 177.75 | 0 | 177.75
Советский городской округ | г.Советск |  | ТП - 37 6/0,4 кВ 2х250 кВА | 348.75 | 219.75 | 12 | 207.75
Советский городской округ | г.Советск |  | ТП - 38 6/0,4 кВ 1х200 кВА 1х320 кВА | 279 | 43 | 5 | 38
Советский городской округ | г.Советск |  | ТП - 39 6/0,4 кВ 1х630 кВА 1х400 кВА | 558 | 238 | 0 | 238
Советский городской округ | г.Советск |  | ТП - 42 6/0,4 кВ 1х400 кВА | 279 | 84 | 15 | 69
Советский городской округ | г.Советск |  | ТП - 43 6/0,4 кВ 1х160 кВА | 111.6 | 40.8 | 0 | 40.8
Советский городской округ | г.Советск |  | ТП - 44 6/0,4 кВ 1х320 кВА 1х400 кВА | 446.4 | 231.4 | 10 | 221.4
Советский городской округ | г.Советск |  | ТП - 47 6/0,4 кВ 2х400 кВА | 558 | 281 | 0 | 281
Советский городской округ | г.Советск |  | ТП - 48 6/0,4 кВ 1х250 кВА | 174.375 | 70.375 | 7 | 63.375
Советский городской округ | г.Советск |  | ТП - 50 6/0,4 кВ 1х630 кВА | 439.425 | 162.425 | 15 | 147.425
Советский городской округ | г.Советск |  | ТП - 51 6/0,4 кВ 1х250 кВА 1х400 кВА | 348.75 | 204.75 | 0 | 204.75
Советский городской округ | г.Советск |  | ТП - 52 6/0,4 кВ 1х250 кВА 1х400 кВА | 348.75 | 236.75 | 0 | 236.75
Советский городской округ | г.Советск |  | ТП - 53 15/0,4 кВ 1х250 кВА | 174.375 | 56.375 | 0 | 56.375
Советский городской округ | г.Советск |  | ТП - 55 6/0,4 кВ 2х320 кВА | 446.4 | 234.4 | 15 | 219.4
Советский городской округ | г.Советск |  | ТП - 57 6/0,4 кВ 1х250 кВА | 174.375 | 97.375 | 0 | 97.375
Советский городской округ | г.Советск |  | ТП - 58 6/0,4 кВ 1х250 кВА | 174.375 | 64.375 | 10 | 54.375
Советский городской округ | г.Советск |  | ТП - 60 6/0,4 кВ 1х400 кВА | 279 | 36 | 2 | 34
Советский городской округ | г.Советск |  | ТП - 61 6/0,4 кВ 1х250 кВА | 174.375 | 0 | 10 | -10
Советский городской округ | г.Советск |  | ТП - 62 6/0,4 кВ 1х250 кВА 1х180 кВА | 251.1 | 107.1 | 0 | 107.1
Советский городской округ | г.Советск |  | ТП - 63 6/0,4 кВ 1х400 кВА | 279 | 146 | 0 | 146
Советский городской округ | г.Советск |  | ТП - 64 6/0,4 кВ 1х400 кВА | 279 | 112 | 0 | 112
Советский городской округ | г.Советск |  | ТП - 67 6/0,4 кВ 1х160 кВА | 111.6 | 109.6 | 0 | 109.6
Советский городской округ | г.Советск |  | ТП - 69 6/0,4 кВ 1х100 кВА | 69.75 | 0 | 0 | 0
Советский городской округ | г.Советск |  | ТП - 75 6/0,4 кВ 1х63 кВА | 43.94 | 24.94 | 0 | 24.94
Советский городской округ | г.Советск |  | ТП - 76 6/0,4 кВ 1х400 кВА | 279 | 130 | 25 | 105
Советский городской округ | г.Советск |  | ТП - 81 6/0,4 кВ 2х400 кВА | 558 | 440 | 0 | 440
Советский городской округ | г.Советск |  | ТП - 82 6/0,4 кВ 1х100 кВА | 69.75 | 40.75 | 0 | 40.75
Советский городской округ | г.Советск |  | ТП - 87 6/0,4 кВ 1х400 кВА 1х320 кВА | 446.4 | 240.4 | 0 | 240.4
Советский городской округ | г.Советск |  | ТП - 88 6/0,4 кВ 1х250 кВА 1х200 кВА | 279 | 122 | 0 | 122
Советский городской округ | г.Советск |  | ТП - 91 6/0,4 кВ 1х400 кВА 1х250 кВА | 348.75 | 65.75 | 0 | 65.75
Советский городской округ | г.Советск |  | ТП - 93 6/0,4 кВ 1х400 кВА 1х250 кВА | 348.75 | 184.75 | 15 | 169.75
Советский городской округ | г.Советск |  | ТП - 94 6/0,4 кВ 2х400 кВА | 558 | 352 | 20 | 332
Советский городской округ | г.Советск |  | ТП - 98 6/0,4 кВ 1х320 кВА 1х250 кВА | 348.75 | 171.75 | 15 | 156.75
Советский городской округ | г.Советск |  | ТП - 99 6/0,4 кВ 1х400 кВА 1х250 кВА | 348.75 | 160.75 | 0 | 160.75
Советский городской округ | г.Советск |  | ТП - 202 6/0,4 кВ 1х400 кВА, 1х630 кВА | 558 | 375 | 0 | 375
Советский городской округ | г.Советск |  | ТП - 62-01 15/0,4 кВ 2х400 кВА | 558 | 204 | 0 | 204
Советский городской округ | г.Советск |  | ТП - 66 15/0,4 кВ 1х250 кВА | 174.375 | 59.375 | 8 | 51.375
Советский городской округ | г.Советск |  | ТП - 71 6/0,4 кВ 1х320 кВА 1х400 кВА | 446.4 | 98.4 | 0 | 98.4
Советский городской округ | г.Советск |  | ТП - 73 6/0,4 кВ 1х180 кВА | 125.55 | 123.55 | 0 | 123.55
Советский городской округ | г.Советск |  | ТП - 77 6/0,4 кВ 1х160 кВА | 111.6 | 63.6 | 0 | 63.6
Советский городской округ | г.Советск |  | ТП - 78 6/0,4 кВ 1х250 кВА | 174.375 | 171.375 | 0 | 171.375
Советский городской округ | г.Советск |  | ТП - 80 6/0,4 кВ 1х315 кВА 1х180 кВА | 251.1 | 61.1 | 70 | -8.9
Советский городской округ | г.Советск |  | ТП - 83 6/0,4 кВ 1х160 кВА | 111.6 | 89.6 | 15 | 74.6
Советский городской округ | г.Советск |  | ТП - 85 6/0,4 кВ 1х250 кВА | 174.375 | 130.375 | 0 | 130.375
Советский городской округ | г.Советск |  | ТП - 86 6/0,4 кВ 1х160 кВА | 111.6 | 82.6 | 0 | 82.6
Советский городской округ | г.Советск |  | ТП - 95 6/0,4 кВ 1х160 кВА | 111.6 | 42.6 | 30 | 12.6
Советский городской округ | г.Советск |  | ТП - 96 6/0,4 кВ 1х100 кВА | 69.75 | 15.75 | 0 | 15.75
Советский городской округ | г.Советск |  | ТП - 203 6/0,4 кВ 1х320 кВА | 223.2 | 157.2 | 0 | 157.2
Советский городской округ | г.Советск |  | ТП - 206 6/0,4 кВ 1х250 кВА | 174.375 | 102.375 | 0 | 102.375
Советский городской округ | г.Советск |  | ТП - 209 6/0,4 кВ 1х250 кВА | 174.375 | 140.375 | 0 | 140.375
Советский городской округ | г.Советск |  | ТП - 211 6/0,4 кВ 1х400 кВА | 279 | 122 | 0 | 122
Советский городской округ | г.Советск |  | ТП - 212 6/0,4 кВ 1х250 кВА | 174.375 | 8.6 | 8 | 0.6
Советский городской округ | г.Советск |  | ТП - 213 6/0,4 кВ 1х160 кВА 1х180 кВА | 223.2 | 102.2 | 18 | 84.2
Советский городской округ | г.Советск |  | ТП - 214 6/0,4 кВ 1х320 кВА 1х400 кВА | 446.4 | 205.4 | 25 | 180.4
Советский городской округ | г.Советск |  | ТП - 222 6/0,4 кВ 2х400 кВА | 558 | 204 | 27 | 177
Советский городской округ | г.Советск |  | ТП - 224 15/0,4 кВ 1х250 кВА | 174.375 | 160.375 | 80 | 80.375
Советский городской округ | г.Советск |  | ТП - 225 6/0,4 кВ 2х250 кВА | 348.75 | 234.75 | 55.68 | 179.07
Советский городской округ | г.Советск |  | ТП - 226 6/0,4 кВ 1х250 кВА | 174.375 | 80.375 | 30 | 50.375
Советский городской округ | г.Советск |  | ТП - 227 6/0,4 кВ 1х160 кВА | 111.6 | 38.6 | 40 | -1.4
Советский городской округ | г.Советск |  | ТП - 228 6/0,4 кВ 2х250 кВА | 348.75 | 157.75 | 8 | 149.75
Советский городской округ | г.Советск |  | ТП - 229 6/0,4 кВ 1х100 кВА | 69.75 | 65.75 | 0 | 65.75
Советский городской округ | г.Советск |  | ТП - 230 15/0,4 кВ 1х100 кВА | 69.75 | 3.75 | 10 | -6.25
Советский городской округ | г.Советск |  | ТП - 231 15/0,4 кВ 1х250 кВА | 174.375 | 0.375 | 0 | 0.375
Советский городской округ | г.Советск |  | ТП - 232 15/0,4 кВ 1х200 кВА | 139.5 | 64.5 | 0 | 64.5
Советский городской округ | г.Советск |  | ТП - 233 6/0,4 кВ 2х250 кВА | 348.75 | 278.75 | 20 | 258.75
Советский городской округ | г.Советск |  | ТП - 234 6/0,4 кВ 2х400 кВА | 558 | 114 | 0 | 114
Советский городской округ | г.Советск |  | ТП - 235 6/0,4 кВ 1х250 кВА | 174.375 | 11.375 | 8 | 3.375
Советский городской округ | г.Советск |  | ТП - 236 15/0,4 кВ 1х100 кВА | 69.75 | 25.75 | 0 | 25.75
Советский городской округ | г.Советск |  | ТП - 238 15/0,4 кВ 1х250 кВА | 174.375 | 90.375 | 0 | 90.375
Советский городской округ | г.Советск |  | ТП - 237 6/0,4 кВ 1х400 кВА | 279 | 180 | 5 | 175
Советский городской округ | г.Советск |  | ТП - 240 15/0,4 кВ 1х100 кВА | 69.75 | 21.75 | 15 | 6.75
Советский городской округ | г.Советск |  | ТП - 244 6/0,4 кВ 1х250 кВА | 174.375 | 130.375 | 40 | 90.375
Советский городской округ | г.Советск |  | ТП - 248 6/0,4 кВ 1х250 кВА | 174.375 | 35.375 | 3 | 32.375
Советский городской округ | г.Советск |  | ТП - 251 15/0,4 кВ 1х250 кВА | 174.375 | 70.375 | 0 | 70.375
Советский городской округ | г.Советск |  | ТП - 255 6/0,4 кВ 1х100 кВА | 69.75 | 55.75 | 0 | 55.75
Советский городской округ | г.Советск |  | ТП - 256 15/0,4 кВ 1х250 кВА | 174.375 | 150.375 | 0 | 150.375
Советский городской округ | г.Советск |  | ТП - 257 6/0,4 кВ 1х250 кВА | 174.375 | 94.375 | 0 | 94.375
Советский городской округ | г.Советск |  | ТП - 260 15/0,4 кВ 1х160 кВА | 111.6 | 22.6 | 40 | -17.4
Советский городской округ | г.Советск |  | ТП - 262 6/0,4 кВ 1х250 кВА | 174.375 | 136.375 | 0 | 136.375
Советский городской округ | г.Советск |  | РП-1 6/0,4 кВ 2х400 кВА | 558 | 159 | 15 | 144
Советский городской округ | г.Советск |  | РП-2 6/0,4 кВ 2х400 кВА | 558 | 421 | 0 | 421
Советский городской округ | г.Советск |  | РП-3 6/0,4 кВ 1х250 кВА | 174.375 | 75.375 | 15 | 60.375
Советский городской округ | г.Советск |  | РП-4 6/0,4 кВ 2х400 кВА | 558 | 402 | 0 | 402
Неманский городской округ | г.Неман |  | ТП - 101 15/0,4 кВ 1х400 кВА | 279 | 45 | 0 | 45
Неманский городской округ | г.Неман |  | ТП - 102 15/0,4 кВ 1х250 кВА | 174.375 | 147.375 | 0 | 147.375
Неманский городской округ | г.Неман |  | ТП - 104 15/0,4 кВ 1х400 кВА | 279 | 144 | 0 | 144
Неманский городской округ | г.Неман |  | ТП - 105 15/0,4 кВ 1х250 кВА | 174.375 | 136.375 | 15 | 121.375
Неманский городской округ | г.Неман |  | ТП - 106 15/0,4 кВ 1х250 кВА | 174.375 | 130.375 | 0 | 130.375
Неманский городской округ | г.Неман |  | ТП - 108 15/0,4 кВ 1х400 кВА | 279 | 203 | 0 | 203
Неманский городской округ | г.Неман |  | ТП - 109 15/0,4 кВ 1х400 кВА | 279 | 171 | 3 | 168
Неманский городской округ | г.Неман |  | ТП - 110 15/0,4 кВ 1х250 кВА | 174.375 | 120.375 | 0 | 120.375
Неманский городской округ | г.Неман |  | ТП - 111 15/0,4 кВ 1х1000 кВА | 697.5 | 493.5 | 5 | 488.5
Неманский городской округ | г.Неман |  | ТП - 112 15/0,4 кВ 1х100 кВА | 69.75 | 15.75 | 0 | 15.75
Неманский городской округ | г.Неман |  | ТП - 115 15/0,4 кВ 2х400 кВА | 558 | 415 | 0 | 415
Неманский городской округ | г.Неман |  | ТП - 116 15/0,4 кВ 1х250 кВА | 174.375 | 134.375 | 2 | 132.375
Неманский городской округ | г.Неман |  | ТП - 118 15/0,4 кВ 1х400 кВА | 279 | 204 | 120 | 84
Неманский городской округ | г.Неман |  | ТП - 119 15/0,4 кВ 1х250 кВА | 174.375 | 104.375 | 0 | 104.375
Неманский городской округ | г.Неман |  | ТП - 120 15/0,4 кВ 1х160 кВА | 111.6 | 62.6 | 0 | 62.6
Неманский городской округ | г.Неман |  | ТП - 122 15/0,4 кВ 2х400 кВА | 558 | 441 | 177.5 | 263.5
Неманский городской округ | г.Неман |  | ТП - 123 15/0,4 кВ 1х250 кВА 1х400 кВА | 348.75 | 126.75 | 0 | 126.75
Неманский городской округ | г.Неман |  | ТП - 124 15/0,4 кВ 1х400 кВА | 279 | 87 | 62 | 25
Неманский городской округ | г.Неман |  | ТП - 127 15/0,4 кВ 1х400 кВА | 279 | 57 | 15 | 42
Неманский городской округ | г.Неман |  | ТП - 129 15/0,4 кВ 2х400 кВА | 558 | 448 | 15 | 433
Неманский городской округ | г.Неман |  | ТП - 131 15/0,4 кВ 1х250 кВА 1х400 кВА | 348.75 | 235.75 | 0 | 235.75
Неманский городской округ | г.Неман |  | ТП - 133 15/0,4 кВ 1х40 кВА | 27.9 | 15.9 | 0 | 15.9
Неманский городской округ | г.Неман |  | ТП - 136 15/0,4 кВ 1х100 кВА | 69.75 | 43.75 | 18 | 25.75
Неманский городской округ | г.Неман |  | ТП - 138 15/0,4 кВ 1х250 кВА | 174.375 | 149.375 | 0 | 149.375
Неманский городской округ | г.Неман |  | ТП - 142 15/0,4 кВ 1х250 кВА | 174.375 | 75.375 | 0 | 75.375
Неманский городской округ | г.Неман |  | ТП - 143 15/0,4 кВ 1х250 кВА | 174.375 | 160.375 | 0 | 160.375
Неманский городской округ | г.Неман |  | ТП - 144 15/0,4 кВ 1х160 кВА | 111.6 | 98.6 | 0 | 98.6
Неманский городской округ | г.Неман |  | ТП - 10-01 15/0,4 кВ 1х25 кВА | 17.44 | 0 | 0 | 0
Неманский городской округ | г.Неман |  | ТП - 10-02 15/0,4 кВ 1х100 кВА | 69.75 | 61.75 | 0 | 61.75
Неманский городской округ | п. Красное село |  | ТП - 15-04 15/0,4 кВ 1х40 кВА | 27.9 | 1.9 | 0 | 1.9
Неманский городской округ | п. Горино |  | ТП - 21-02 15/0,4 кВ 1х400 кВА | 279 | 258 | 0 | 258
Неманский городской округ | п. Горино |  | ТП - 21-03 15/0,4 кВ 1х100 кВА | 69.75 | 36.75 | 0 | 36.75
Неманский городской округ | п. Горино |  | ТП - 21-04 15/0,4 кВ 1х100 кВА | 69.75 | 50.75 | 0 | 50.75
Неманский городской округ | п. Лесное |  | ТП - 24-06 15/0,4 кВ 1х400 кВА | 279 | 213 | 0 | 213
Неманский городской округ | п. Кустово |  | ТП - 24-07 15/0,4 кВ 1х100 кВА | 69.75 | 65.75 | 0 | 65.75
Неманский городской округ | п. Большое село |  | ТП - 24-08 15/0,4 кВ 1х250 кВА | 174.375 | 167.375 | 0 | 167.375
Неманский городской округ | п. Тушино |  | ТП - 24-09 15/0,4 кВ 1х100 кВА | 69.75 | 51.75 | 0 | 51.75
Неманский городской округ | п. Лесное |  | ТП - 24-12 15/0,4 кВ 1х250 кВА | 174.375 | 168.375 | 0 | 168.375
Неманский городской округ | п. Рядино |  | ТП - 24-15 15/0,4 кВ 1х63 кВА | 43.94 | 40.94 | 0 | 40.94
Неманский городской округ | п. Лесное |  | ТП - 24-16 15/0,4 кВ 1х50 кВА | 34.875 | 31.875 | 0 | 31.875
Неманский городской округ | п. Большое село |  | ТП - 24-19 15/0,4 кВ 1х250 кВА | 174.375 | 163.375 | 0 | 163.375
Неманский городской округ | п. Большое село |  | ТП - 24-22 15/0,4 кВ 1х100 кВА | 69.75 | 45.75 | 0 | 45.75
Неманский городской округ | п. Большое село |  | ТП - 24-24 15/0,4 кВ 1х160 кВА | 111.6 | 72.6 | 15 | 57.6
Неманский городской округ | п. Большое село |  | ТП - 24-25 15/0,4 кВ 1х400 кВА | 279 | 257 | 45 | 212
Неманский городской округ | п. Лагерное |  | ТП - 24-26 15/0,4 кВ 1х100 кВА | 69.75 | 56.75 | 0 | 56.75
Неманский городской округ | п. Рядино |  | ТП - 24-27 15/0,4 кВ 1х100 кВА | 69.75 | 58.75 | 0 | 58.75
Неманский городской округ | п. Игнатово |  | ТП - 25-02 15/0,4 кВ 1х40 кВА | 27.9 | 18.9 | 0 | 18.9
Неманский городской округ | п. Артемовка |  | ТП - 60-01 15/0,4 кВ 1х100 кВА | 69.75 | 63.75 | 0 | 63.75
Неманский городской округ | п. Искра |  | ТП - 60-03 15/0,4 кВ 1х160 кВА | 111.6 | 101.6 | 0 | 101.6
Неманский городской округ | п. Искра |  | ТП - 60-04 15/0,4 кВ 1х160 кВА | 111.6 | 97.6 | 0 | 97.6
Неманский городской округ | п. Ветрово |  | ТП - 60-10 15/0,4 кВ 1х250 кВА | 174.375 | 154.375 | 0 | 154.375
Неманский городской округ | п. Жарово |  | ТП - 60-11 15/0,4 кВ 1х250 кВА | 174.375 | 132.375 | 0 | 132.375
Неманский городской округ | п. Ветрово |  | ТП - 60-17 15/0,4 кВ 1х250 кВА | 174.357 | 169.375 | 0 | 169.375
Неманский городской округ | п. Гривино |  | ТП - 61-11 15/0,4 кВ 1х160 кВА | 111.6 | 106.6 | 0 | 106.6
Неманский городской округ | п. Дубки |  | ТП - 63-01 15/0,4 кВ 1х160 кВА | 111.6 | 88.6 | 15 | 73.6
Неманский городской округ | п. Мичурино |  | ТП - 63-03 15/0,4 кВ 1х250 кВА | 174.357 | 95.375 | 15 | 80.375
Неманский городской округ | п. Акулово |  | ТП - 63-04 15/0,4 кВ 1х75 кВА | 52.31 | 43.31 | 0 | 43.31
Неманский городской округ | п. Акулово |  | ТП - 63-06 15/0,4 кВ 1х400 кВА 1х250 кВа | 348.75 | 324.75 | 5 | 319.75
Неманский городской округ | п. Дубки |  | ТП - 63-07 15/0,4 кВ 1х160 кВА | 111.6 | 70.6 | 0 | 70.6
Неманский городской округ | п. Акулово |  | ТП - 63-08 15/0,4 кВ 1х400 кВА | 279 | 222 | 0 | 222
Неманский городской округ | п. Дубки |  | ТП - 63-10 15/0,4 кВ 1х100 кВА | 69.75 | 62.75 | 17 | 45.75
Неманский городской округ | п. Мичурино |  | ТП - 63-11 15/0,4 кВ 1х160 кВА | 111.6 | 40.8 | 0 | 40.8
Неманский городской округ | п. Дубки |  | ТП - 63-13 15/0,4 кВ 1х40 кВА | 27.9 | 24.9 | 20 | 4.9
Неманский городской округ | п. Мичурино |  | ТП - 63-14 15/0,4 кВ 1х250 кВА | 174.375 | 163.375 | 0 | 163.375
Неманский городской округ | п. Туманово |  | ТП - 63-15 15/0,4 кВ 1х250 кВА | 174.375 | 169.375 | 0 | 169.375
Неманский городской округ | п. Ракитино |  | ТП - 63-16 15/0,4 кВ 2х160 кВА | 223.2 | 40.8 | 0 | 40.8
Неманский городской округ | г. Неман |  | ТП - 63-19 15/0,4 кВ 1х630 кВА | 439.425 | 420.425 | 0 | 420.425
Неманский городской округ | п. Ручьи |  | ТП - 74-01 15/0,4 кВ 1х50 кВА | 34.875 | 29.875 | 14 | 15.875
Неманский городской округ | п. Красное село |  | ТП - 74-02 15/0,4 кВ 1х100 кВА | 69.75 | 34.75 | 10 | 24.75
Неманский городской округ | п. Красное село |  | ТП - 74-04 15/0,4 кВ 1х250 кВА | 174.375 | 166.375 | 0 | 166.375
Неманский городской округ | п. Жданки |  | ТП - 74-05 15/0,4 кВ 1х50 кВА | 34.875 | 32.875 | 0 | 32.875
Неманский городской округ | п. Гудково |  | ТП - 74-08 15/0,4 кВ 1х40 кВА | 27.9 | 22.9 | 0 | 22.9
Неманский городской округ | п. Юнанино |  | ТП - 74-09 15/0,4 кВ 1х25 кВА | 17.44 | 10.44 | 0 | 10.44
Неманский городской округ | п. Отважное |  | ТП - 74-10 15/0,4 кВ 1х25 кВА | 17.44 | 15.44 | 0 | 15.44
Неманский городской округ | п. Ракитино |  | ТП - 74-12 15/0,4 кВ 1х160 кВА | 111.6 | 40.8 | 0 | 40.8
Неманский городской округ | п. Ракитино |  | ТП - 74-17 15/0,4 кВ 1х250 кВА | 174.357 | 162.375 | 0 | 162.375
Неманский городской округ | п. Отважное |  | ТП - 74-18 15/0,4 кВ 1х160 кВА | 111.6 | 103.6 | 0 | 103.6
Неманский городской округ | п. Лесное |  | ТП - 92-01 15/0,4 кВ 1х250 кВА | 174.375 | 138.375 | 15 | 123.375
Неманский городской округ | г. Неман |  | ТП -В-7 15/0,4 кВ 2х400 кВА | 558 | 289 | 70 | 219
Неманский городской округ | п. Тушино |  | ТП В-59 15/0,4 кВ 1х30 кВА | 20.925 | 18 | 0 | 18
Неманский городской округ | п. Канаш |  | ТП В-72 15/0,4 кВ 1х250 кВА | 174.375 | 137.375 | 0 | 137.375
Неманский городской округ | п. Новоколхозное |  | ТП В-75 15/0,4 кВ 1х250 кВА | 174.375 | 43.375 | 0 | 43.375
Неманский городской округ | п. Шилово |  | ТП В-76 15/0,4 кВ 1х250 кВА | 174.375 | 170.375 | 0 | 170.375
Неманский городской округ | п. Новоколхозное |  | ТП - 55-04 15/0,4 кВ 1х25 кВА | 17.44 | 10.44 | 0 | 10.44
Неманский городской округ | п. Новоколхозное |  | ТП - 56-09 15/0,4 кВ 1х160 кВА | 111.6 | 77.6 | 0 | 77.6
Неманский городской округ | п. Новоколхозное |  | ТП - 56-12 15/0,4 кВ 1х25 кВА | 17.44 | 4.44 | 0 | 4.44
Неманский городской округ | п. Новоколхозное |  | ТП - 56-23 15/0,4 кВ 1х100 кВА | 69.75 | 64.75 | 0 | 64.75
Неманский городской округ | п. Новоколхозное |  | ТП - 56-24 15/0,4 кВ 1х250 кВА | 174.375 | 147.375 | 0 | 147.375
Неманский городской округ | п. Барсуковка |  | ТП - 60-16 15/0,4 кВ 1х100 кВА | 69.75 | 64.75 | 0 | 64.75
Неманский городской округ | п. Барсуковка |  | ТП - 60-19 15/0,4 кВ 1х100 кВА | 69.75 | 54.75 | 0 | 54.75
Неманский городской округ | п. Новоколхозное |  | ТП - 71-01 15/0,4 кВ 1х25 кВА | 17.44 | 6.375 | 0 | 6.375
Неманский городской округ | п. Зайцево |  | ТП - 71-02 15/0,4 кВ 1х100 кВА | 69.75 | 64.75 | 0 | 64.75
Неманский городской округ | п. Канаш |  | ТП - 71-03 15/0,4 кВ 1х160 кВА | 111.6 | 107.6 | 0 | 107.6
Неманский городской округ | п. Шепетовка |  | ТП - 71-04 15/0,4 кВ 1х160 кВА | 111.6 | 76.6 | 17.5 | 59.1
Неманский городской округ | п. Шепетовка |  | ТП - 71-05 15/0,4 кВ 1х50 кВА | 34.875 | 30.875 | 0 | 30.875
Неманский городской округ | п. Обручево |  | ТП - 71-06 15/0,4 кВ 1х100 кВА | 69.75 | 55.75 | 14 | 41.75
Неманский городской округ | п. Канаш |  | ТП - 71-08 15/0,4 кВ 1х250 кВА | 174.375 | 119.375 | 0 | 119.375
Неманский городской округ | п. Канаш |  | ТП - 71-11 15/0,4 кВ 1х100 кВА | 69.75 | 61.75 | 0 | 61.75
Неманский городской округ | п. Канаш |  | ТП - 71-13 15/0,4 кВ 1х400 кВА | 279 | 270 | 0 | 270
Неманский городской округ | п. Канаш |  | ТП - 71-16 15/0,4 кВ 1х250 кВА | 174.357 | 155 | 0 | 155
Неманский городской округ | п. Канаш |  | ТП - 71-17 15/0,4 кВ 1х100 кВА | 69.75 | 40.75 | 0 | 40.75
Неманский городской округ | п. Канаш |  | ТП - 71-18 15/0,4 кВ 1х160 кВА | 111.6 | 63.6 | 0 | 63.6
Неманский городской округ | п. Лукьяновка |  | ТП - 71-19 15/0,4 кВ 1х100 кВА | 69.75 | 52.75 | 0 | 52.75
Неманский городской округ | п. Говорово |  | ТП - 71-20 15/0,4 кВ 1х25 кВА | 17.44 | 11.44 | 10 | 1.44
Неманский городской округ | п. Жилино |  | ТП - 73-01 15/0,4 кВ 1х400 кВА | 279 | 277 | 0 | 277
Неманский городской округ | п. Фадеево |  | ТП - 73-04 15/0,4 кВ 1х50 кВА | 34.875 | 25.875 | 0 | 25.875
Неманский городской округ | п. Кручинино |  | ТП - 73-05 15/0,4 кВ 1х160 кВА | 111.6 | 83.6 | 0 | 83.6
Неманский городской округ | п. Фадеево |  | ТП - 73-06 15/0,4 кВ 1х250 кВА | 174.375 | 156.375 | 0 | 156.375
Неманский городской округ | п. Бобры |  | ТП - 73-07 15/0,4 кВ 1х160 кВА | 111.6 | 106.6 | 0 | 106.6
Неманский городской округ | п. Жилино |  | ТП - 73-11 15/0,4 кВ 1х250 кВА | 174.375 | 142.375 | 0 | 142.375
Неманский городской округ | п. Жилино |  | ТП - 73-12 15/0,4 кВ 1х250 кВА | 174.375 | 159.375 | 0 | 159.375
Неманский городской округ | п. Жилино |  | ТП - 73-13 15/0,4 кВ 1х100 кВА | 69.75 | 65 | 0 | 65
Неманский городской округ | п. Жилино |  | ТП - 73-16 15/0,4 кВ 1х250 кВА | 174.375 | 139.375 | 0 | 139.375
Неманский городской округ | п. Жилино |  | ТП - 73-17 15/0,4 кВ 1х100 кВА | 69.75 | 36.75 | 4 | 32.75
Неманский городской округ | п. Жилино |  | ТП - 73-21 15/0,4 кВ 1х250 кВА | 174.375 | 167 | 0 | 167
Неманский городской округ | п. Лазарево |  | ТП - 73-26 15/0,4 кВ 1х40 кВА | 27.9 | 24.9 | 0 | 24.9
Неманский городской округ | п. Рудаково |  | ТП - 78-01 15/0,4 кВ 1х100 кВА | 69.75 | 43.75 | 0 | 43.75
Неманский городской округ | п. Загорское |  | ТП - 79-02 15/0,4 кВ 1х160 кВА | 111.6 | 97 | 0 | 97
Неманский городской округ | п. Пушкино |  | ТП - 79-03 15/0,4 кВ 1х160 кВА | 111.6 | 87.6 | 0 | 87.6
Неманский городской округ | п. Ватутино |  | ТП - 98-01 15/0,4 кВ 1х40 кВА | 27.9 | 21.9 | 0 | 21.9
Неманский городской округ | п. Ватутино |  | ТП - 98-02 15/0,4 кВ 1х50 кВА | 34.875 | 30 | 0 | 30
Неманский городской округ | п. Игнатово |  | ТП - 25-02 15/0,4 кВ 1х40 кВА | 27.9 | 18.9 | 0 | 18.9
Неманский городской округ | п. Б. Каштановка |  | ТП - 25-07 15/0,4 кВ 1х100 кВА | 69.75 | 65.75 | 0 | 65.75
Неманский городской округ | п. Забродино |  | ТП - 25-11 15/0,4 кВ 1х100 кВА | 69.75 | 58.75 | 0 | 58.75
Неманский городской округ | п. Маломожайское |  | ТП - 25-12 15/0,4 кВ 1х250 кВА | 174.375 | 47.375 | 0 | 47.375
Неманский городской округ | п. Москвино |  | ТП - 25-13 15/0,4 кВ 1х160 кВА | 111.6 | 103.6 | 0 | 103.6
Неманский городской округ | п. Березовка |  | ТП - 25-14 15/0,4 кВ 1х50 кВА | 34.875 | 30.875 | 0 | 30.875
Неманский городской округ | п. Гановка |  | ТП - 25-15 15/0,4 кВ 1х250 кВА | 174.375 | 170.375 | 0 | 170.375
Неманский городской округ | п. Забродино |  | ТП - 25-18 15/0,4 кВ 1х100 кВА | 69.75 | 54.75 | 0 | 54.75
Неманский городской округ | п. Маломожайское |  | ТП - 25-19 15/0,4 кВ 1х250 кВА | 174.357 | 172 | 0 | 172
Неманский городской округ | п. Гановка |  | ТП - 25-21 15/0,4 кВ 1х40 кВА | 27.9 | 24.9 | 0 | 24.9
Неманский городской округ | п. Маломожайское |  | ТП - 25-22 15/0,4 кВ 1х250 кВА | 174.375 | 106.375 | 0 | 106.375
Неманский городской округ | п. Лунино |  | ТП - 25-26 15/0,4 кВ 1х80 кВА | 55.8 | 35.8 | 0 | 35.8
Неманский городской округ | п. Лунино |  | ТП - 61-02 15/0,4 кВ 1х250 кВА | 174.375 | 146.375 | 0 | 146.375
Неманский городской округ | п. Елизаветино |  | ТП - 61-04 15/0,4 кВ 1х100 кВА | 69.75 | 63.75 | 0 | 63.75
Неманский городской округ | п. Ульяново |  | ТП - 61-05 15/0,4 кВ 1х250 кВА | 174.375 | 168 | 0 | 168
Неманский городской округ | п. Волочаево |  | ТП - 61-07 15/0,4 кВ 1х160 кВА | 111.6 | 94.6 | 0 | 94.6
Неманский городской округ | п. Малиновка |  | ТП - 61-08 15/0,4 кВ 1х160 кВА | 111.6 | 110.6 | 0 | 110.6
Неманский городской округ | п. Шмелево |  | ТП - 61-10 15/0,4 кВ 1х100 кВА | 69.75 | 59.75 | 0 | 59.75
Неманский городской округ | п. Гривино |  | ТП - 61-11 15/0,4 кВ 1х160 кВА | 111.6 | 106.6 | 0 | 106.6
Неманский городской округ | п. Туманово |  | ТП - 63-15 15/0,4 кВ 1х160 кВА | 111.6 | 106.6 | 0 | 106.6
Неманский городской округ | п. Лунино |  | ТП - 74-14 15/0,4 кВ 1х100 кВА | 69.75 | 67.75 | 0 | 67.75
Неманский городской округ | п. Ульяново |  | ТП - 98-03 15/0,4 кВ 1х25 кВА | 17.44 | 14.44 | 0 | 14.44
Неманский городской округ | п. Ульяново |  | ТП - 98-04 15/0,4 кВ 1х250 кВА | 174.375 | 135.375 | 0 | 135.375
Неманский городской округ | п. Ульяново |  | ТП - 98-05 15/0,4 кВ 1х250 кВА | 174.375 | 163.375 | 0 | 163.375
Неманский городской округ | п. Ульяново |  | ТП - 98-06 15/0,4 кВ 1х250 кВА | 174.375 | 102.375 | 0 | 102.375
Неманский городской округ | п. Ульяново |  | ТП - 98-07 15/0,4 кВ 1х250 кВА | 174.375 | 87.375 | 0 | 87.375
Краснознаменский городской округ | г.Краснознаменск |  | ТП - 26-02 15/0,4 кВ 1х250 кВА | 174.375 | 63.75 | 0 | 63.75
Краснознаменский городской округ | г.Краснознаменск |  | ТП - 26-04 15/0,4 кВ 1х400 кВА | 279 | 235.7 | 0 | 235.7
Краснознаменский городской округ | г.Краснознаменск |  | ТП - 26-20 15/0,4 кВ 1х250 кВА | 174.375 | 148.475 | 3 | 145.475
Краснознаменский городской округ | г.Краснознаменск |  | ТП - 26-26 15/0,4 кВ 1х250 кВА | 174.375 | 64.675 | 0 | 64.675
Краснознаменский городской округ | г.Краснознаменск |  | ТП - 26-28 15/0,4 кВ 2х400 кВА | 558 | 497 | 0 | 497
Краснознаменский городской округ | г.Краснознаменск |  | ТП - 28-09 15/0,4 кВ 1х160 кВА | 111.6 | 106.6 | 0 | 106.6
Краснознаменский городской округ | г.Краснознаменск |  | ТП - 29-02 15/0,4 кВ 1х160 кВА | 111.6 | 83.1 | 0 | 83.1
Краснознаменский городской округ | г.Краснознаменск |  | ТП - 29-04 15/0,4 кВ 1х160 кВА | 111.6 | 58.6 | 0 | 58.6
Краснознаменский городской округ | г.Краснознаменск |  | ТП - 29-12 15/0,4 кВ 1х250 кВА 1х400 кВА | 348.75 | 306.75 | 0 | 306.75
Краснознаменский городской округ | г.Краснознаменск |  | ТП - 29-39 15/0,4 кВ 1х250 кВА | 174.357 | 145.1 | 0 | 145.1
Краснознаменский городской округ | г.Краснознаменск |  | ТП - 29-43 15/0,4 кВ 1х320 кВА | 223.2 | 185.2 | 0 | 185.2
Краснознаменский городской округ | г.Краснознаменск |  | ТП - 75-02 15/0,4 кВ 2х250 кВА | 348.75 | 96.75 | 0 | 96.75
Краснознаменский городской округ | г.Краснознаменск |  | ТП - 75-03 15/0,4 кВ 1х250 кВА | 174.375 | 11.375 | 7 | 4.375
Краснознаменский городской округ | г.Краснознаменск |  | ТП - 75-05 15/0,4 кВ 1х400 кВА 1х250 кВА | 348.75 | 276.45 | 0 | 276.45
Краснознаменский городской округ | г.Краснознаменск |  | ТП - 75-06 15/0,4 кВ 1х160 кВА | 111.6 | 108.6 | 0 | 108.6
Краснознаменский городской округ | г.Краснознаменск |  | ТП - 75-07 15/0,4 кВ 1х400 кВА | 279 | 240 | 0 | 240
Краснознаменский городской округ | г.Краснознаменск |  | ТП - 75-09 15/0,4 кВ 1х250 кВА | 174.375 | 132.375 | 0 | 132.375
Краснознаменский городской округ | г.Краснознаменск |  | ТП - 75-10 15/0,4 кВ 1х250 кВА | 174.375 | 124.375 | 35 | 89.375
Краснознаменский городской округ | г.Краснознаменск |  | ТП - 75-13 15/0,4 кВ 2х1000 кВА | 1395 | 1346 | 0 | 1346
Добровольское сельское поселение | п.Добровольск |  | ТП - 29-21 15/0,4 кВ 1х100 кВА | 69.75 | 41.75 | 0 | 41.75
Добровольское сельское поселение | п.Добровольск |  | ТП - 29-22 15/0,4 кВ 1х250 кВА | 174.375 | 137.375 | 10 | 127.375
Добровольское сельское поселение | п.Добровольск |  | ТП - 29-23 15/0,4 кВ 1х250 кВА | 174.375 | 106.375 | 5 | 101.375
Добровольское сельское поселение | п.Добровольск |  | ТП - 29-24 15/0,4 кВ 1х160 кВА | 69.75 | 2.75 | 0 | 2.75
Добровольское сельское поселение | п.Добровольск |  | ТП - 29-33 15/0,4 кВ 1х250 кВА | 174.375 | 161.375 | 0 | 161.375
Добровольское сельское поселение | п.Добровольск |  | ТП - 29-42 15/0,4 кВ 1х250 кВА | 174.375 | 132 | 0 | 132
Добровольское сельское поселение | п.Добровольск |  | ТП - 84-04 15/0,4 кВ 1х250 кВА | 174.375 | 154.375 | 0 | 154.375
Добровольское сельское поселение | п.Добровольск |  | ТП - 86-02 15/0,4 кВ 1х160 кВА | 69.75 | 43.75 | 0 | 43.75
Добровольское сельское поселение | п.Добровольск |  | ТП - 86-04 15/0,4 кВ 1х250 кВА | 174.375 | 50.375 | 5 | 45.375
Краснознаменский городской округ | п. Калачеево |  | ТП -В- 54 15/0,4 кВ 1х20 кВА | 13.95 | 7.95 | 0 | 7.95
Краснознаменский городской округ | п. Новоуральское |  | ТП -В- 77 15/0,4 кВ 1х30 кВА | 20.93 | 17.93 | 0 | 17.93
Краснознаменский городской округ | п. Правдино |  | ТП -В- 85 15/0,4 кВ 1х30 кВА | 20.93 | 16.93 | 0 | 16.93
Краснознаменский городской округ | п. Белкино |  | ТП -23-01 15/0,4 кВ 1х30 кВА | 20.93 | 4.93 | 0 | 4.93
Краснознаменский городской округ | п. Хлебниково |  | ТП -23-03 15/0,4 кВ 1х400 кВА | 279 | 243 | 0 | 243
Краснознаменский городской округ | п. Крайнее |  | ТП -24-01 15/0,4 кВ 1х100 кВА | 69.75 | 64.75 | 0 | 64.75
Краснознаменский городской округ | п. Тимофеево |  | ТП -24-02 15/0,4 кВ 1х400 кВА | 279 | 218 | 0 | 218
Краснознаменский городской округ | п. Никольское |  | ТП -24-03 15/0,4 кВ 1х250 кВА | 174.375 | 140.375 | 0 | 140.375
Краснознаменский городской округ | п. Калачеево |  | ТП -24-04 15/0,4 кВ 1х50 кВА | 34.875 | 27.875 | 0 | 27.875
Краснознаменский городской округ | п. Лагерное |  | ТП -24-05 15/0,4 кВ 1х100 кВА | 69.75 | 61.75 | 0 | 61.75
Краснознаменский городской округ | п. Тимофеево |  | ТП -24-10 15/0,4 кВ 1х100 кВА | 69.75 | 40.8 | 0 | 40.8
Краснознаменский городской округ | п. Никольское |  | ТП -24-14 15/0,4 кВ 1х100 кВА | 69.75 | 64.35 | 0 | 64.35
Краснознаменский городской округ | п. Ветрово |  | ТП -25-01 15/0,4 кВ 1х25 кВА | 17.44 | 12.44 | 0 | 12.44
Краснознаменский городской округ | п. Иловайское |  | ТП -26-05 15/0,4 кВ 1х40 кВА | 27.9 | 22.9 | 0 | 22.9
Краснознаменский городской округ | п. Можуйки |  | ТП -26-06 15/0,4 кВ 1х160 кВА | 111.6 | 102.6 | 0 | 102.6
Краснознаменский городской округ | п. Пограничное |  | ТП -26-07 15/0,4 кВ 1х250 кВА | 174.375 | 154.375 | 0 | 154.375
Краснознаменский городской округ | п. М. Заречное |  | ТП -26-08 15/0,4 кВ 1х100 кВА | 69.75 | 42.75 | 0 | 42.75
Краснознаменский городской округ | п. Папоротное |  | ТП -26-09 15/0,4 кВ 1х50 кВА | 34.875 | 32 | 0 | 32
Краснознаменский городской округ | п. Пугачево |  | ТП -26-10 15/0,4 кВ 1х30 кВА | 20.93 | 13.93 | 0 | 13.93
Краснознаменский городской округ | п. Зеленодолье |  | ТП -26-12 15/0,4 кВ 1х50 кВА | 34.875 | 31.875 | 0 | 31.875
Краснознаменский городской округ | п. Неманское |  | ТП -26-13 15/0,4 кВ 1х50 кВА | 34.875 | 11.875 | 5 | 6.875
Краснознаменский городской округ | п. Неманское |  | ТП -26-14 15/0,4 кВ 1х100 кВА | 69.75 | 46.75 | 0 | 46.75
Краснознаменский городской округ | п. Неманское |  | ТП -26-15 15/0,4 кВ 1х250 кВА | 174.375 | 103.375 | 0 | 103.375
Краснознаменский городской округ | п. Зеленодолье |  | ТП -26-16 15/0,4 кВ 1х50 кВА | 34.875 | 31 | 0 | 31
Краснознаменский городской округ | п. Заречное |  | ТП -26-18 15/0,4 кВ 1х160 кВА | 111.6 | 40.8 | 10 | 30.8
Краснознаменский городской округ | п. Иловайское |  | ТП -26-19 15/0,4 кВ 1х100 кВА | 69.75 | 35.75 | 2 | 33.75
Краснознаменский городской округ | п. Зеленолесье |  | ТП -26-21 15/0,4 кВ 1х100 кВА | 69.75 | 67.75 | 0 | 67.75
Краснознаменский городской округ | п. Заречное |  | ТП -26-22 15/0,4 кВ 1х250 кВА | 174.375 | 163.375 | 0 | 163.375
Краснознаменский городской округ | п. Долгое |  | ТП -26-23 15/0,4 кВ 1х160 кВА | 111.6 | 88.3 | 0 | 88.3
Краснознаменский городской округ | п. Пограничное |  | ТП -26-25 15/0,4 кВ 1х30 кВА | 20.93 | 18.93 | 0 | 18.93
Краснознаменский городской округ | п. Белкино |  | ТП -27-01 15/0,4 кВ 1х100 кВА | 69.75 | 62.75 | 0 | 62.75
Краснознаменский городской округ | п.Толстово |  | ТП -27-03 15/0,4 кВ 1х100 кВА | 69.75 | 66.75 | 0 | 66.75
Краснознаменский городской округ | п.Толстово |  | ТП -27-04 15/0,4 кВ 1х100 кВА | 69.75 | 59.75 | 0 | 59.75
Краснознаменский городской округ | п. Курганское |  | ТП -27-05 15/0,4 кВ 1х30 кВА | 20.93 | 17.93 | 0 | 17.93
Краснознаменский городской округ | п. Саратовское |  | ТП -27-08 15/0,4 кВ 1х100 кВА | 69.75 | 63.75 | 0 | 63.75
Краснознаменский городской округ | п. Болотниково |  | ТП -27-09 15/0,4 кВ 1х160 кВА | 111.6 | 96.6 | 0 | 96.6
Краснознаменский городской округ | п. Хлебниково |  | ТП -27-10 15/0,4 кВ 1х160 кВА | 111.6 | 102.6 | 0 | 102.6
Краснознаменский городской округ | п. Болотниково |  | ТП -27-12 15/0,4 кВ 1х40 кВА | 27.9 | 26.9 | 0 | 26.9
Краснознаменский городской округ | п. Тимофеево |  | ТП -28-01 15/0,4 кВ 1х250 кВА | 174.375 | 144.375 | 0 | 144.375
Краснознаменский городской округ | п. Тимофеево |  | ТП -28-02 15/0,4 кВ 1х160 кВА | 111.6 | 93 | 0 | 93
Краснознаменский городской округ | п. Ливенское |  | ТП -28-03 15/0,4 кВ 1х100 кВА | 69.75 | 60.75 | 10 | 50.75
Краснознаменский городской округ | п. Ливенское |  | ТП -28-04 15/0,4 кВ 1х100 кВА | 69.75 | 65.75 | 0 | 65.75
Краснознаменский городской округ | п. Должанское |  | ТП -28-07 15/0,4 кВ 1х25 кВА | 17.44 | 8.44 | 0 | 8.44
Краснознаменский городской округ | п. Алексеевка |  | ТП -28-11 15/0,4 кВ 1х30 кВА | 20.93 | 18 | 0 | 18
Краснознаменский городской округ | п. Алексеевка |  | ТП -28-12 15/0,4 кВ 1х250 кВА | 174.375 | 131.375 | 10 | 121.375
Краснознаменский городской округ | п. Алексеевка |  | ТП -28-13 15/0,4 кВ 1х160 кВА | 111.6 | 105.6 | 0 | 105.6
Краснознаменский городской округ | п. Абрамово |  | ТП -28-14 15/0,4 кВ 1х100 кВА | 69.75 | 65.75 | 0 | 65.75
Краснознаменский городской округ | п.Полянское |  | ТП -28-15 15/0,4 кВ 1х100 кВА | 69.75 | 39.75 | 0 | 39.75
Краснознаменский городской округ | п. Петропавловское |  | ТП -28-16 15/0,4 кВ 1х75 кВА | 52.31 | 39.31 | 0 | 39.31
Краснознаменский городской округ | п. Алексеевка |  | ТП -28-17 15/0,4 кВ 1х100 кВА | 69.75 | 66 | 0 | 66
Краснознаменский городской округ | п. Петропавловское |  | ТП -28-19 15/0,4 кВ 1х50 кВА | 34.875 | 33 | 0 | 33
Краснознаменский городской округ | п. Тимофеево |  | ТП -28-21 15/0,4 кВ 1х80 кВА | 74.4 | 47.4 | 0 | 47.4
Краснознаменский городской округ | п. Алексеевка |  | ТП -28-22 15/0,4 кВ 1х100 кВА | 69.75 | 43.75 | 0 | 43.75
Краснознаменский городской округ | п. Садовое |  | ТП -28-23 15/0,4 кВ 1х160 кВА | 111.6 | 53.3 | 0 | 53.3
Краснознаменский городской округ | п. Абрамово |  | ТП -28-24 15/0,4 кВ 1х50 кВА | 34.875 | 31.875 | 0 | 31.875
Краснознаменский городской округ | п. Неманское |  | ТП -28-27 15/0,4 кВ 1х250 кВА | 174.375 | 141.375 | 0 | 141.375
Краснознаменский городской округ | п. Неманское |  | ТП -28-28 15/0,4 кВ 1х160 кВА | 111.6 | 76.6 | 0 | 76.6
Краснознаменский городской округ | п. Алексеевка |  | ТП -28-29 15/0,4 кВ 1х100 кВА | 69.75 | 60.75 | 15 | 45.75
Краснознаменский городской округ | п. Тимофеево |  | ТП -28-30 15/0,4 кВ 1х100 кВА | 69.75 | 54.45 | 0 | 54.45
Краснознаменский городской округ | г. Краснознаменск |  | ТП -29-01 15/0,4 кВ 1х100 кВА | 69.75 | 37.35 | 0 | 37.35
Краснознаменский городской округ | п. Высокое |  | ТП -29-03 15/0,4 кВ 1х250 кВА | 174.375 | 170.375 | 0 | 170.375
Краснознаменский городской округ | п. Острогожское |  | ТП -29-05 15/0,4 кВ 1х100 кВА | 69.75 | 58.75 | 0 | 58.75
Краснознаменский городской округ | п. Мичурино |  | ТП -29-06 15/0,4 кВ 1х100 кВА | 69.75 | 58.65 | 0 | 58.65
Краснознаменский городской округ | п. Мичурино |  | ТП -29-07 15/0,4 кВ 1х100 кВА | 69.75 | 60.75 | 0 | 60.75
Краснознаменский городской округ | п. Ливны |  | ТП -29-08 15/0,4 кВ 1х25 кВА | 23.25 | 22.25 | 0 | 22.25
Краснознаменский городской округ | п. Победино |  | ТП -29-09 15/0,4 кВ 1х200 кВА | 139.5 | 93.5 | 0 | 93.5
Краснознаменский городской округ | п. Победино |  | ТП -29-11 15/0,4 кВ 1х400 кВА | 279 | 200 | 0 | 200
Краснознаменский городской округ | п.Добровольск |  | ТП -29-13 15/0,4 кВ 1х160 кВА | 111.6 | 55.6 | 5 | 50.6
Краснознаменский городской округ | п. Жарово |  | ТП -29-15 15/0,4 кВ 1х50 кВА | 34.875 | 20.8 | 0 | 20.8
Краснознаменский городской округ | п. Лосево |  | ТП -29-16 15/0,4 кВ 1х50 кВА | 34.875 | 30.8 | 0 | 30.8
Краснознаменский городской округ | п. Отрадное |  | ТП -29-17 15/0,4 кВ 1х25 кВА | 17.44 | 17 | 0 | 17
Краснознаменский городской округ | п. Никитовка |  | ТП -29-25 15/0,4 кВ 1х50 кВА | 35.875 | 33.875 | 0 | 33.875
Краснознаменский городской округ | п. Высокое |  | ТП -29-28 15/0,4 кВ 1х160 кВА | 111.6 | 102.6 | 0 | 102.6
Краснознаменский городской округ | п. Правдино |  | ТП -29-31 15/0,4 кВ 1х160 кВА | 111.6 | 76.6 | 0 | 76.6
Краснознаменский городской округ | п. Правдино |  | ТП -29-34 15/0,4 кВ 1х160 кВА | 111.6 | 68.6 | 0 | 68.6
Краснознаменский городской округ | п. Острогожское |  | ТП -29-38 15/0,4 кВ 1х160 кВА | 111.6 | 85.6 | 0 | 85.6
Краснознаменский городской округ | п. Высокое |  | ТП -29-41 15/0,4 кВ 1х100 кВА | 69.75 | 44.75 | 0 | 44.75
Краснознаменский городской округ | п. Лосево |  | ТП -29-44 15/0,4 кВ 1х50 кВА | 34.875 | 29.875 | 0 | 29.875
Краснознаменский городской округ | п. Желанное |  | ТП -30-02 15/0,4 кВ 1х160 кВА | 111.6 | 108.6 | 0 | 108.6
Краснознаменский городской округ | п. Февральское |  | ТП -30-13 15/0,4 кВ 1х160 кВА | 111.6 | 84.6 | 0 | 84.6
Краснознаменский городской округ | п. Февральское |  | ТП -30-14 15/0,4 кВ 1х100 кВА | 69.75 | 59.75 | 0 | 59.75
Краснознаменский городской округ | п. Узловое |  | ТП -30-16 15/0,4 кВ 1х160 кВА | 111.6 | 73.6 | 0 | 73.6
Краснознаменский городской округ | п. Узловое |  | ТП -30-18 15/0,4 кВ 1х160 кВА | 111.6 | 54.6 | 0 | 54.6
Краснознаменский городской округ | п. Узловое |  | ТП -30-19 15/0,4 кВ 1х160 кВА | 111.6 | 68.6 | 0 | 68.6
Краснознаменский городской округ | п. Узловое |  | ТП -30-20 15/0,4 кВ 1х400 кВА | 279 | 277 | 0 | 277
Краснознаменский городской округ | п. Сорокино |  | ТП -30-24 15/0,4 кВ 1х100 кВА | 69.75 | 65.75 | 0 | 65.75
Краснознаменский городской округ | п. Желанное |  | ТП -30-26 15/0,4 кВ 1х100 кВА | 69.75 | 36.75 | 0 | 36.75
Краснознаменский городской округ | п. Февральское |  | ТП -30-28 15/0,4 кВ 1х250 кВА | 174.375 | 164.375 | 0 | 164.375
Краснознаменский городской округ | п. Толстово |  | ТП -30-30 15/0,4 кВ 1х100 кВА | 69.75 | 44.75 | 0 | 44.75
Краснознаменский городской округ | п. Узловое |  | ТП -30-31 15/0,4 кВ 1х75 кВА | 52.31 | 49.31 | 0 | 49.31
Краснознаменский городской округ | п. Самарское |  | ТП -75-01 15/0,4 кВ 1х100 кВА | 69.75 | 35.75 | 0 | 35.75
Краснознаменский городской округ | п. Хлебниково |  | ТП -76-01 15/0,4 кВ 1х100 кВА | 69.75 | 26.75 | 0 | 26.75
Краснознаменский городской округ | п. Полтавское |  | ТП -77-04 15/0,4 кВ 1х100 кВА | 69.75 | 67 | 0 | 67
Краснознаменский городской округ | п. Новоуральское |  | ТП -77-05 15/0,4 кВ 1х160 кВА | 111.6 | 58.6 | 0 | 58.6
Краснознаменский городской округ | п. Никитовка |  | ТП -77-07 15/0,4 кВ 1х250 кВА | 174.375 | 146.375 | 0 | 146.375
Краснознаменский городской округ | п. Правдино |  | ТП -77-11 15/0,4 кВ 1х250 кВА | 174.375 | 129.375 | 0 | 129.375
Краснознаменский городской округ | п. Никитовка |  | ТП -77-14 15/0,4 кВ 1х100 кВА | 69.75 | 66.75 | 0 | 66.75
Краснознаменский городской округ | п. Правдино |  | ТП -77-15 15/0,4 кВ 1х250 кВА | 174.375 | 167.375 | 0 | 167.375
Краснознаменский городской округ | п. Полтавское |  | ТП -77-16 15/0,4 кВ 1х160 кВА | 111.6 | 96.6 | 0 | 96.6
Краснознаменский городской округ | п. Добровольск |  | ТП -80-01 15/0,4 кВ 1х25 кВА | 17.44 | 16 | 0 | 16
Краснознаменский городской округ | п. Весново |  | ТП -80-03 15/0,4 кВ 1х250 кВА | 174.375 | 147.375 | 0 | 147.375
Краснознаменский городской округ | п. Весново |  | ТП -80-04 15/0,4 кВ 1х160 кВА | 111.6 | 51.6 | 0 | 51.6
Краснознаменский городской округ | п. Весново |  | ТП -80-05 15/0,4 кВ 1х160 кВА | 111.6 | 91.6 | 0 | 91.6
Краснознаменский городской округ | п. Весново |  | ТП -80-06 15/0,4 кВ 1х400 кВА | 279 | 254 | 0 | 254
Краснознаменский городской округ | п. Весново |  | ТП -80-08 15/0,4 кВ 1х160 кВА | 111.6 | 60.6 | 0 | 60.6
Краснознаменский городской округ | п. Новинка |  | ТП -80-09 15/0,4 кВ 1х100 кВА | 69.75 | 57.75 | 0 | 57.75
Краснознаменский городской округ | п. Васильково |  | ТП -80-10 15/0,4 кВ 1х100 кВА | 69.75 | 61.75 | 0 | 61.75
Краснознаменский городской округ | п. Весново |  | ТП -80-13 15/0,4 кВ 1х160 кВА | 111.6 | 110 | 0 | 110
Краснознаменский городской округ | п. Болотниково |  | ТП -83-01 15/0,4 кВ 1х50 кВА | 34.875 | 12.75 | 0 | 12.75
Краснознаменский городской округ | п. Богдон |  | ТП -84-01 15/0,4 кВ 1х30 кВА | 20.92 | 20 | 0 | 20
Краснознаменский городской округ | п. Шейкино |  | ТП -84-02 15/0,4 кВ 1х100 кВА | 69.75 | 67.75 | 0 | 67.75
Краснознаменский городской округ | п. Мирный |  | ТП -85-01 15/0,4 кВ 1х300 кВА | 209.25 | 181.25 | 0 | 181.25
Краснознаменский городской округ | п. Железнодорожный |  | ТП -86-03 15/0,4 кВ 1х75 кВА | 52.31 | 31.31 | 0 | 31.31
Краснознаменский городской округ | п. Железнодорожный |  | ТП -86-05 15/0,4 кВ 1х100 кВА | 69.75 | 58.75 | 0 | 58.75
Краснознаменский городской округ | п. Победино |  | ТП -95-04 15/0,4 кВ 1х50 кВА | 34.875 | 34 | 0 | 34
Краснознаменский городской округ | п. Победино |  | ТП -95-05 15/0,4 кВ 1х100 кВА | 69.75 | 69 | 0 | 69
Краснознаменский городской округ | п. Победино |  | ТП -95-07 15/0,4 кВ 1х250 кВА | 174.375 | 170.375 | 0 | 170.375
Краснознаменский городской округ | п. Победино |  | ТП -95-08 15/0,4 кВ 1х100 кВА | 69.75 | 50.75 | 0 | 50.75
Краснознаменский городской округ | п. Победино |  | ТП -95-11 15/0,4 кВ 1х30 кВА | 20.93 | 20 | 0 | 20
Славский городской округ | г.Славск |  | ТП - 39-02 15/0,4 кВ 1х200 кВА | 139.5 | 124.5 | 0 | 124.5
Славский городской округ | г.Славск |  | ТП - 39-01 15/0,4 кВ 2х400 кВА | 558 | 404 | 403 | 1
Славский городской округ | г.Славск |  | ТП - 39-03 15/0,4 кВ 1х250 кВА | 174.375 | 86.375 | 5 | 81.375
Славский городской округ | г.Славск |  | ТП - 39-04 15/0,4 кВ 1х400 кВА | 279 | 109 | 70 | 39
Славский городской округ | г.Славск |  | ТП - 39-05 15/0,4 кВ 2х250 кВА | 348.75 | 145.75 | 0 | 145.75
Славский городской округ | г.Славск |  | ТП - 39-07 15/0,4 кВ 1х400 кВА 1х160 кВА | 223.2 | 106.2 | 0 | 106.2
Славский городской округ | г.Славск |  | ТП - 39-08 15/0,4 кВ 1х400 кВА | 279 | 102 | 0 | 102
Славский городской округ | г.Славск |  | ТП - 39-09 15/0,4 кВ 1х160 кВА | 111.6 | 92.6 | 5 | 87.6
Славский городской округ | г.Славск |  | ТП - 39-10 15/0,4 кВ 1х400 кВА | 279 | 102 | 30 | 72
Славский городской округ | г.Славск |  | ТП - 40-10 15/0,4 кВ 1х160 кВА | 111.6 | 79.6 | 0 | 79.6
Славский городской округ | г.Славск |  | ТП - 56-28 15/0,4 кВ 1х250 кВА | 174.375 | 81.375 | 0 | 81.375
Славский городской округ | г.Славск |  | ТП - 59-02 15/0,4 кВ 1х187 кВА | 130.43 | 61.43 | 0 | 61.43
Славский городской округ | г.Славск |  | ТП - 59-03 15/0,4 кВ 1х160 кВА | 111.6 | 3 | 10 | -7
Славский городской округ | г.Славск |  | ТП - 59-04 15/0,4 кВ 1х250 кВА | 174.375 | 156.375 | 0 | 156.375
Славский городской округ | г.Славск |  | ТП - 59-07 15/0,4 кВ 1х250 кВА | 174.375 | 128.375 | 0 | 128.375
Славский городской округ | г.Славск |  | ТП - 59-13 15/0,4 кВ 1х250 кВА | 174.375 | 155.375 | 0 | 155.375
Славский городской округ | г.Славск |  | ТП - 59-15 15/0,4 кВ 1х250 кВА | 174.375 | 107.375 | 15 | 92.375
Славский городской округ | г.Славск |  | ТП - 59-16 15/0,4 кВ 1х250 кВА | 174.375 | 108.375 | 30 | 78.375
Славский городской округ | г.Славск |  | ТП - 59-17 15/0,4 кВ 1х250 кВА | 174.375 | 44.375 | 0 | 44.375
Славский городской округ | г.Славск |  | ТП - 59-18 15/0,4 кВ 1х250 кВА | 174.375 | 25.375 | 0 | 25.375
Славский городской округ | г.Славск |  | ТП - 59-19 15/0,4 кВ 1х160 кВА | 111.6 | 48.6 | 0 | 48.6
Славский городской округ | г.Славск |  | ТП - 59-21 15/0,4 кВ 1х400 кВА | 279 | 142 | 0 | 142
Славский городской округ | г.Славск |  | ТП - 59-22 15/0,4 кВ 1х250 кВА | 174.375 | 168.375 | 0 | 168.375
Славский городской округ | г.Славск |  | ТП - 59-23 15/0,4 кВ 1х250 кВА | 174.375 | 167.375 | 0 | 167.375
Ясновское сельское поселение | п.Ясное |  | ТП - 03-01 15/0,4 кВ 1х250 кВА | 174.375 | 12.375 | 0 | 12.375
Ясновское сельское поселение | п.Ясное |  | ТП - 03-11 15/0,4 кВ 1х160 кВА | 111.6 | 56.6 | 0 | 56.6
Ясновское сельское поселение | п.Ясное |  | ТП - 31-13 15/0,4 кВ 1х100 кВА | 69.75 | 26.75 | 0 | 26.75
Ясновское сельское поселение | п.Ясное |  | ТП - 31-15 15/0,4 кВ 1х250 кВА | 174.375 | 105.375 | 0 | 105.375
Ясновское сельское поселение | п.Ясное |  | ТП - 31-16 15/0,4 кВ 1х250 кВА | 174.375 | 167.375 | 0 | 167.375
Ясновское сельское поселение | п.Ясное |  | ТП - 31-30 15/0,4 кВ 1х150 кВА | 104.63 | 32.63 | 0 | 32.63
Ясновское сельское поселение | п.Ясное |  | ТП - 81-06 15/0,4 кВ 1х50 кВА | 34.875 | 12.875 | 0 | 12.875
Ясновское сельское поселение | п.Ясное |  | ТП - 81-07 15/0,4 кВ 1х250 кВА | 174.375 | 63.75 | 0 | 63.75
Ясновское сельское поселение | п.Ясное |  | ТП - 82-01 15/0,4 кВ 1х250 кВА | 174.375 | 92.375 | 2 | 90.375
Славский городской округ | п. Яснополянка |  | ТП - В-33 15/0,4 кВ 1х100 кВА | 69.75 | 56.75 | 0 | 56.75
Славский городской округ | п. Октябрьское |  | ТП - В-50 15/0,4 кВ 2х250 кВА | 348.75 | 291.75 | 0 | 291.75
Славский городской округ | п. Ясное |  | ТП - В-57 15/0,4 кВ 1х30 кВА | 20.92 | 17 | 0 | 17
Славский городской округ | г.Славск |  | ТП - В-39 15/0,4 кВ 2х400 кВА | 558 | 506 | 0 | 506
Славский городской округ | п. Левобережное |  | ТП - 03-02 15/0,4 кВ 1х160 кВА | 111.6 | 109.6 | 0 | 109.6
Славский городской округ | п. Левобережное |  | ТП - 03-03 15/0,4 кВ 1х100 кВА | 69.75 | 3.75 | 0 | 3.75
Славский городской округ | п. Левобережное |  | ТП - 03-06 15/0,4 кВ 1х75 кВА | 52.31 | 51.31 | 0 | 51.31
Славский городской округ | п. Московское |  | ТП - 03-07 15/0,4 кВ 1х50 кВА | 34.875 | 32.875 | 0 | 32.875
Славский городской округ | п. Московское |  | ТП - 03-08 15/0,4 кВ 1х250 кВА | 174.375 | 155.375 | 0 | 155.375
Славский городской округ | п. Московское |  | ТП - 03-09 15/0,4 кВ 1х250 кВА | 174.375 | 119.375 | 0 | 119.375
Славский городской округ | п. Яснополянка |  | ТП - 04-02 15/0,4 кВ 1х160 кВА | 111.6 | 101.6 | 0 | 101.6
Славский городской округ | п. Приваловка |  | ТП - 04-03 15/0,4 кВ 1х100 кВА | 69.75 | 68.75 | 12 | 56.75
Славский городской округ | п. Приваловка |  | ТП - 04-04 15/0,4 кВ 1х160 кВА | 111.6 | 106.6 | 0 | 106.6
Славский городской округ | п. Дюнное |  | ТП - 04-05 15/0,4 кВ 1х400 кВА | 279 | 235 | 0 | 235
Славский городской округ | п. Дюнное |  | ТП - 04-06 15/0,4 кВ 1х100 кВА | 69.75 | 61.75 | 0 | 61.75
Славский городской округ | п. Тимирязево |  | ТП - 31-02 15/0,4 кВ 1х100 кВА | 69.75 | 0 | 0 | 0
Славский городской округ | п. Тимирязево |  | ТП - 31-03 15/0,4 кВ 1х160 кВА | 111.6 | 20.6 | 0 | 20.6
Славский городской округ | п. Солонцы |  | ТП - 31-04 15/0,4 кВ 1х50 кВА | 34.875 | 32.875 | 0 | 32.875
Славский городской округ | п. Солонцы |  | ТП - 31-05 15/0,4 кВ 1х160 кВА | 111.6 | 65.6 | 0 | 65.6
Славский городской округ | п. Бисер |  | ТП - 31-07 15/0,4 кВ 1х40 кВА | 27.9 | 18.9 | 0 | 18.9
Славский городской округ | п. Бисер |  | ТП - 31-08 15/0,4 кВ 1х100 кВА | 69.75 | 26.75 | 0 | 26.75
Славский городской округ | п. Городково |  | ТП - 31-12 15/0,4 кВ 1х50 кВА | 34.875 | 12.75 | 0 | 12.75
Славский городской округ | п. Щегловка |  | ТП - 31-19 15/0,4 кВ 1х100 кВА | 69.75 | 44.75 | 0 | 44.75
Славский городской округ | п. Щегловка |  | ТП - 31-20 15/0,4 кВ 1х160 кВА | 111.6 | 29.6 | 12 | 17.6
Славский городской округ | п. Грибки |  | ТП - 31-23 15/0,4 кВ 1х100 кВА | 69.75 | 62.75 | 0 | 62.75
Славский городской округ | п. Тимирязево |  | ТП - 31-24 15/0,4 кВ 1х100 кВА | 69.75 | 47.75 | 0 | 47.75
Славский городской округ | п. Тимирязево |  | ТП - 31-31 15/0,4 кВ 1х100 кВА | 69.75 | 1.75 | 7 | -5.25
Славский городской округ | п. Солонцы |  | ТП - 31-33 15/0,4 кВ 1х40 кВА | 27.9 | 25.9 | 0 | 25.9
Славский городской округ | п. Мостовое |  | ТП - 31-35 15/0,4 кВ 1х100 кВА | 69.75 | 57.75 | 0 | 57.75
Славский городской округ | п. Щегловка |  | ТП - 31-36 15/0,4 кВ 1х40 кВА | 27.9 | 15.9 | 0 | 15.9
Славский городской округ | п. Грегола |  | ТП - 32-01 15/0,4 кВ 1х100 кВА | 69.75 | 65 | 0 | 65
Славский городской округ | п. Прохладное |  | ТП - 32-04 15/0,4 кВ 1х160 кВА | 111.6 | 79.6 | 0 | 79.6
Славский городской округ | п. Раздольное |  | ТП - 32-05 15/0,4 кВ 1х100 кВА | 69.75 | 34.75 | 0 | 34.75
Славский городской округ | п. Мысовка |  | ТП - 32-07 15/0,4 кВ 1х45 кВА | 31.39 | 21.39 | 0 | 21.39
Славский городской округ | п. Мысовка |  | ТП - 32-08 15/0,4 кВ 1х160 кВА | 111.6 | 55.6 | 0 | 55.6
Славский городской округ | п. Дивное |  | ТП - 32-09 15/0,4 кВ 1х30 кВА | 20.93 | 18.93 | 0 | 18.93
Славский городской округ | п. Мысовка |  | ТП - 32-11 15/0,4 кВ 1х160 кВА | 111.6 | 80.6 | 0 | 80.6
Славский городской округ | п. Прохладное |  | ТП - 32-12 15/0,4 кВ 1х160 кВА | 111.6 | 64.6 | 0 | 64.6
Славский городской округ | п. Раздольное |  | ТП - 32-14 15/0,4 кВ 1х100 кВА | 69.75 | 46.75 | 0 | 46.75
Славский городской округ | п. Мысовка |  | ТП - 32-15 15/0,4 кВ 1х160 кВА | 111.6 | 40.8 | 0 | 40.8
Славский городской округ | п. Мысовка |  | ТП - 32-18 15/0,4 кВ 1х160 кВА | 111.6 | 56.6 | 15 | 41.6
Славский городской округ | п. Яснополянка |  | ТП - 33-01 15/0,4 кВ 1х100 кВА | 69.75 | 0 | 19 | -19
Славский городской округ | п. Яснополянка |  | ТП - 33-02 15/0,4 кВ 1х250 кВА | 174.375 | 115.375 | 0 | 115.375
Славский городской округ | п. Яснополянка |  | ТП - 33-03 15/0,4 кВ 1х100 кВА | 69.75 | 48.75 | 0 | 48.75
Славский городской округ | п. Прохладное |  | ТП - 34-02 15/0,4 кВ 1х50 кВА | 34.875 | 30.875 | 0 | 30.875
Славский городской округ | п. Прохладное |  | ТП - 34-03 15/0,4 кВ 1х160 кВА | 111.6 | 64.6 | 0 | 64.6
Славский городской округ | п. Хрустальное |  | ТП - 34-04 15/0,4 кВ 1х30 кВА | 20.93 | 0 | 0 | 0
Славский городской округ | п. Причалы |  | ТП - 34-06 15/0,4 кВ 1х160 кВА | 111.6 | 54.6 | 10 | 44.6
Славский городской округ | п. Хрустальное |  | ТП - 34-07 15/0,4 кВ 1х160 кВА | 111.6 | 78.6 | 13 | 65.6
Славский городской округ | п. Прохладное |  | ТП - 34-08 15/0,4 кВ 1х160 кВА | 111.6 | 68.6 | 0 | 68.6
Славский городской округ | п. Заповедное |  | ТП - 35-01 15/0,4 кВ 1х20 кВА | 13.95 | 9.95 | 0 | 9.95
Славский городской округ | п. Б. Бережки |  | ТП - 35-06 15/0,4 кВ 1х160 кВА | 111.6 | 55.6 | 0 | 55.6
Славский городской округ | п. М. Бережки |  | ТП - 35-07 15/0,4 кВ 1х100 кВА | 69.75 | 63.75 | 15 | 48.75
Славский городской округ | п. М. Бережки |  | ТП - 35-08 15/0,4 кВ 1х25 кВА | 17.44 | 15.44 | 0 | 15.44
Славский городской округ | п. Вишневка |  | ТП - 35-11 15/0,4 кВ 1х160 кВА | 111.6 | 69.6 | 0 | 69.6
Славский городской округ | п. Вишневка |  | ТП - 35-13 15/0,4 кВ 1х250 кВА | 174.375 | 120.375 | 0 | 120.375
Славский городской округ | п. Вишневка |  | ТП - 35-15 15/0,4 кВ 1х250 кВА | 174.375 | 127.375 | 0 | 127.375
Славский городской округ | п. Грибоедово |  | ТП - 36-02 15/0,4 кВ 1х100 кВА | 69.75 | 64.75 | 0 | 64.75
Славский городской округ | п. Плодовое |  | ТП - 36-03 15/0,4 кВ 1х20 кВА | 13.95 | 4.95 | 0 | 4.95
Славский городской округ | п. Тимирязево |  | ТП - 37-01 15/0,4 кВ 1х250 кВА | 174.375 | 36.375 | 5 | 31.375
Славский городской округ | п. Тимирязево |  | ТП - 37-02 15/0,4 кВ 1х250 кВА | 174.375 | 43.375 | 0 | 43.375
Славский городской округ | п. Тимирязево |  | ТП - 37-04 15/0,4 кВ 1х25 кВА | 21.25 | 14.25 | 0 | 14.25
Славский городской округ | п. Тимирязево |  | ТП - 37-05 15/0,4 кВ 1х250 кВА | 174.375 | 164.375 | 0 | 164.375
Славский городской округ | п.Сенное |  | ТП - 37-06 15/0,4 кВ 1х160 кВА | 111.6 | 40.8 | 0 | 40.8
Славский городской округ | п. Дублинино |  | ТП - 37-08 15/0,4 кВ 1х160 кВА | 111.6 | 99.6 | 0 | 99.6
Славский городской округ | п. Заповедное |  | ТП - 37-10 15/0,4 кВ 1х160 кВА | 111.6 | 102.6 | 0 | 102.6
Славский городской округ | п. Заповедное |  | ТП - 37-12 15/0,4 кВ 1х160 кВА | 111.6 | 54.6 | 0 | 54.6
Славский городской округ | п. Заповедное |  | ТП - 37-13 15/0,4 кВ 1х160 кВА | 111.6 | 89.6 | 34.5 | 55.1
Славский городской округ | п. Тимирязево" |  | ТП - 37-15 15/0,4 кВ 1х30 кВА | 20.93 | 18 | 0 | 18
Славский городской округ | п. Заповедное |  | ТП - 37-16 15/0,4 кВ 1х100 кВА | 69.75 | 53.75 | 0 | 53.75
Славский городской округ | п. Тимирязево |  | ТП - 37-19 15/0,4 кВ 1х160 кВА | 111.6 | 95.6 | 0 | 95.6
Славский городской округ | п. Заповедное |  | ТП - 37-20 15/0,4 кВ 1х400 кВА | 279 | 265 | 0 | 265
Славский городской округ | п. Заповедное |  | ТП - 37-23 15/0,4 кВ 1х100 кВА | 69.75 | 53.75 | 0 | 53.75
Славский городской округ | п. Тимирязево |  | ТП - 37-30 15/0,4 кВ 1х250 кВА | 174.375 | 131.375 | 0 | 131.375
Славский городской округ | п. Тимирязево |  | ТП - 37-31 15/0,4 кВ 1х250 кВА | 174.375 | 155.375 | 0 | 155.375
Славский городской округ | п. Заповедное |  | ТП - 37-25 15/0,4 кВ 1х100 кВА | 69.75 | 47.75 | 0 | 47.75
Славский городской округ | п. Заповедное |  | ТП - 37-26 15/0,4 кВ 1х250 кВА | 174.375 | 129.375 | 7 | 122.375
Славский городской округ | п. Заповедное |  | ТП - 37-29 15/0,4 кВ 1х250 кВА | 174.375 | 102.375 | 0 | 102.375
Славский городской округ | п. Щегловка |  | ТП - 37-32 15/0,4 кВ 1х160 кВА | 111.6 | 104.6 | 0 | 104.6
Славский городской округ | п. Дублинино |  | ТП - 37-34 15/0,4 кВ 1х160 кВА | 111.6 | 9.6 | 0 | 9.6
Славский городской округ | п. Туманово |  | ТП - 40-01 15/0,4 кВ 1х50 кВА | 34.875 | 25.875 | 0 | 25.875
Славский городской округ | п. Гастеллово |  | ТП - 40-02 15/0,4 кВ 1х250 кВА | 174.375 | 44.375 | 0 | 44.375
Славский городской округ | п. Гастеллово |  | ТП - 40-05 15/0,4 кВ 1х75 кВА | 52.31 | 26.31 | 0 | 26.31
Славский городской округ | п. Гастеллово |  | ТП - 40-06 15/0,4 кВ 1х160 кВА | 111.6 | 30.6 | 23 | 7.6
Славский городской округ | п. Гастеллово |  | ТП - 40-07 15/0,4 кВ 1х160 кВА | 111.6 | 88.6 | 0 | 88.6
Славский городской округ | п. Гастеллово |  | ТП - 40-08 15/0,4 кВ 1х160 кВА | 111.6 | 6.6 | 0 | 6.6
Славский городской округ | п. Гастеллово |  | ТП - 40-09 15/0,4 кВ 1х30 кВА | 20.92 | 17.92 | 0 | 17.92
Славский городской округ | п. Майское |  | ТП - 40-15 15/0,4 кВ 1х100 кВА | 69.75 | 20.75 | 15 | 5.75
Славский городской округ | п. Сосняки |  | ТП - 40-16 15/0,4 кВ 1х160 кВА | 111.6 | 103.6 | 0 | 103.6
Славский городской округ | п. Истоки |  | ТП - 45-01 15/0,4 кВ 1х50 кВА | 34.875 | 30.875 | 0 | 30.875
Славский городской округ | п. Ленинское |  | ТП - 45-03 15/0,4 кВ 1х100 кВА | 69.75 | 50.75 | 0 | 50.75
Славский городской округ | п. Ленинское |  | ТП - 45-04 15/0,4 кВ 1х100 кВА | 69.75 | 23.75 | 0 | 23.75
Славский городской округ | п. Ленинское |  | ТП - 45-05 15/0,4 кВ 1х160 кВА | 111.6 | 86.6 | 0 | 86.6
Славский городской округ | п. Леннинское |  | ТП - 45-02 15/0,4 кВ 1х100 кВА | 69.75 | 46.75 | 16 | 30.75
Славский городской округ | п. Лозняки |  | ТП - 45-06 15/0,4 кВ 1х20 кВА | 13.95 | 6.95 | 0 | 6.95
Славский городской округ | п. Ленинское |  | ТП - 45-08 15/0,4 кВ 1х100 кВА | 69.75 | 11.75 | 0 | 11.75
Славский городской округ | п. Щегловка |  | ТП - 45-09 15/0,4 кВ 1х250 кВА | 174.375 | 147.375 | 0 | 147.375
Славский городской округ | п. Щегловка |  | ТП - 45-10 15/0,4 кВ 1х100 кВА | 69.75 | 57.75 | 0 | 57.75
Славский городской округ | п. Гастеллово |  | ТП - 47-02 15/0,4 кВ 1х150 кВА | 104.63 | 54.63 | 0 | 54.63
Славский городской округ | п. Залесово |  | ТП - 47-03 15/0,4 кВ 1х100 кВА | 69.75 | 59.75 | 0 | 59.75
Славский городской округ | п. Майское |  | ТП - 47-04 15/0,4 кВ 1х100 кВА | 69.75 | 65.75 | 30 | 35.75
Славский городской округ | п. Гастеллово |  | ТП - 47-05 15/0,4 кВ 1х160 кВА | 111.6 | 73.6 | 0 | 73.6
Славский городской округ | п. Ольховка |  | ТП - 47-06 15/0,4 кВ 1х30 кВА | 20.93 | 19.93 | 0 | 19.93
Славский городской округ | п. Гастеллово |  | ТП - 47-11 15/0,4 кВ 1х100 кВА | 69.75 | 63.75 | 0 | 63.75
Славский городской округ | п. Гастеллово |  | ТП - 47-13 15/0,4 кВ 1х100 кВА | 69.75 | 61.75 | 0 | 61.75
Славский городской округ | п. Гастеллово |  | ТП - 47-15 15/0,4 кВ 1х400 кВА | 279 | 246 | 0 | 246
Славский городской округ | п. Аистово |  | ТП - 48-01 15/0,4 кВ 1х315 кВА | 219.71 | 196.71 | 10 | 186.71
Славский городской округ | п. Вишневка |  | ТП - 48-03 15/0,4 кВ 1х100 кВА | 69.75 | 60.75 | 0 | 60.75
Славский городской округ | п. Ржевское |  | ТП - 50-01 15/0,4 кВ 1х160 кВА | 111.6 | 98.6 | 0 | 98.6
Славский городской округ | п. Октябрьское |  | ТП - 50-02 15/0,4 кВ 1х100 кВА | 69.75 | 57.75 | 0 | 57.75
Славский городской округ | п. Октябрьское |  | ТП - 50-03 15/0,4 кВ 1х160 кВА | 111.6 | 89.6 | 0 | 89.6
Славский городской округ | п. Ржевское |  | ТП - 50-04 15/0,4 кВ 1х80 кВА | 55.8 | 49.8 | 0 | 49.8
Славский городской округ | п. Ржевское |  | ТП - 50-07 15/0,4 кВ 1х250 кВА | 174.375 | 162.375 | 0 | 162.375
Славский городской округ | п. Ржевское |  | ТП - 50-08 15/0,4 кВ 1х250 кВА | 174.375 | 127.375 | 0 | 127.375
Славский городской округ | г. Советск |  | ТП - 54-01 15/0,4 кВ 1х80 кВА | 55.8 | 48.8 | 0 | 48.8
Славский городской округ | г. Советск |  | ТП - 54-02 15/0,4 кВ 1х160 кВА | 111.6 | 93.6 | 0 | 93.6
Славский городской округ | г. Советск |  | ТП - 54-03 15/0,4 кВ 1х100 кВА | 69.75 | 39.75 | 0 | 39.75
Славский городской округ | п. Приозерное |  | ТП - 56-07 15/0,4 кВ 1х100 кВА | 69.75 | 40.75 | 0 | 40.75
Славский городской округ | п. Приозерное |  | ТП - 56-08 15/0,4 кВ 1х25 кВА | 17.43 | 11.43 | 0 | 11.43
Славский городской округ | п. Приозерное |  | ТП - 56-15 15/0,4 кВ 1х160 кВА | 111.6 | 72.6 | 0 | 72.6
Славский городской округ | п. Приозерное |  | ТП - 56-17 15/0,4 кВ 1х25 кВА | 17.44 | 7.44 | 0 | 7.44
Славский городской округ | п. Приозерное |  | ТП - 56-18 15/0,4 кВ 1х160 кВА | 111.6 | 77.6 | 0 | 77.6
Славский городской округ | п. Пригородное |  | ТП - 56-19 15/0,4 кВ 1х100 кВА | 69.75 | 55.75 | 0 | 55.75
Славский городской округ | п. Пригородное |  | ТП - 56-20 15/0,4 кВ 1х160 кВА | 111.6 | 107.6 | 0 | 107.6
Славский городской округ | г. Славск |  | ТП - 56-21 15/0,4 кВ 1х250 кВА | 174.375 | 103.375 | 17 | 86.375
Славский городской округ | г. Славск |  | ТП - 56-26 15/0,4 кВ 1х250 кВА | 174.375 | 73.375 | 0 | 73.375
Славский городской округ | г. Славск |  | ТП - 56-29 15/0,4 кВ 1х250 кВА | 174.375 | 134.375 | 0 | 134.375
Славский городской округ | п. Ржевское |  | ТП - 57-02 15/0,4 кВ 1х30 кВА | 20.92 | 18.92 | 30 | -11.08
Славский городской округ | п. Ржевское |  | ТП - 58-01 15/0,4 кВ 1х250 кВА | 174.375 | 126.375 | 15 | 111.375
Славский городской округ | п. Родники |  | ТП - 58-02 15/0,4 кВ 1х100 кВА | 69.75 | 37.75 | 0 | 37.75
Славский городской округ | п. Лужки |  | ТП - 58-03 15/0,4 кВ 1х100 кВА | 69.75 | 0 | 10 | -10
Славский городской округ | п. Вишневка |  | ТП - 81-01 15/0,4 кВ 1х160 кВА | 111.6 | 110.6 | 0 | 110.6
Славский городской округ | п. Вишневка |  | ТП - 81-03 15/0,4 кВ 1х25 кВА | 17.44 | 15.44 | 0 | 15.44
Большаковский тер. отдел Славского гор. Округа | п.Большаково |  | ТП - 44-01 15/0,4 кВ 1х400 кВА | 279 | 210 | 24 | 186
Большаковский тер. отдел Славского гор. Округа | п.Большаково |  | ТП - 44-03 15/0,4 кВ 1х250 кВА | 174.375 | 40.8 | 8 | 32.8
Большаковский тер. отдел Славского гор. Округа | п.Большаково |  | ТП - 44-04 15/0,4 кВ 1х250 кВА | 174.375 | 111.375 | 0 | 111.375
Большаковский тер. отдел Славского гор. Округа | п.Большаково |  | ТП - 44-05 15/0,4 кВ 1х250 кВА | 174.375 | 85.375 | 40 | 45.375
Большаковский тер. отдел Славского гор. Округа | п.Большаково |  | ТП - 44-06 15/0,4 кВ 1х100 кВА | 69.75 | 58.75 | 0 | 58.75
Большаковский тер. отдел Славского гор. Округа | п.Большаково |  | ТП - 44-07 15/0,4 кВ 1х250 кВА | 174.375 | 159.375 | 0 | 159.375
Большаковский тер. отдел Славского гор. Округа | п.Большаково |  | ТП - 44-09 15/0,4 кВ 1х400 кВА | 279 | 111 | 35 | 76
Большаковский тер. отдел Славского гор. Округа | п.Большаково |  | ТП - 44-10 15/0,4 кВ 1х160 кВА | 111.6 | 5.6 | 30 | -24.4
Большаковский тер. отдел Славского гор. Округа | п.Большаково |  | ТП - 44-13 15/0,4 кВ 1х250 кВА | 174.375 | 0 | 0 | 0
Большаковский тер. отдел Славского гор. Округа | п.Большаково |  | ТП - 44-14 15/0,4 кВ 1х100 кВА | 69.75 | 12.75 | 0 | 12.75
Большаковский тер. отдел Славского гор. Округа | п.Большаково |  | ТП - 44-21 15/0,4 кВ 1х100 кВА | 69.75 | 49.75 | 10 | 39.75
Большаковский тер. отдел Славского гор. Округа | п.Большаково |  | ТП - 44-22 15/0,4 кВ 1х250 кВА | 174.375 | 129.375 | 0 | 129.375
Большаковский тер. отдел Славского гор. Округа | п.Большаково |  | ТП - 44-37 15/0,4 кВ 1х250 кВА | 174.375 | 155.375 | 0 | 155.375
Большаковский тер. отдел Славского гор. Округа | п.Большаково |  | ТП - 46-08 15/0,4 кВ 1х160 кВА | 111.6 | 99.6 | 15 | 84.6
Большаковский тер. отдел Славского гор. Округа | п.Большаково |  | ТП - 46-10 15/0,4 кВ 1х160 кВА | 111.6 | 95.6 | 2.3 | 93.3
Большаковский тер. отдел Славского гор. Округа | п.Большаково |  | ТП - 46-11 15/0,4 кВ 1х100 кВА | 69.75 | 55.75 | 0 | 55.75
Большаковский тер. отдел Славского гор. Округа | п.Советское |  | ТП - 44-24 15/0,4 кВ 1х200 кВА | 139.5 | 92.5 | 0 | 92.5
Большаковский тер. отдел Славского гор. Округа | п.Советское |  | ТП - 44-26 15/0,4 кВ 1х37,5 кВА | 26.17 | 21 | 0 | 21
Большаковский тер. отдел Славского гор. Округа | п.Советское |  | ТП - 44-30 15/0,4 кВ 1х160 кВА | 111.6 | 46.6 | 0 | 46.6
Большаковский тер. отдел Славского гор. Округа | п.Поддубье |  | ТП - 46-02 15/0,4 кВ 1х100 кВА | 69.75 | 40.75 | 0 | 40.75
Большаковский тер. отдел Славского гор. Округа | п.Поддубье |  | ТП - 46-03 15/0,4 кВ 1х100 кВА | 69.75 | 26.75 | 47.3 | -20.55
Большаковский тер. отдел Славского гор. Округа | п.Поддубье |  | ТП - 46-04 15/0,4 кВ 1х160 кВА | 111.6 | 85.6 | 0 | 85.6
Большаковский тер. отдел Славского гор. Округа | п.Придорожное |  | ТП - 72-02 15/0,4 кВ 1х160 кВА | 111.6 | 105.6 | 40 | 65.6
Большаковский тер. отдел Славского гор. Округа | п.Придорожное |  | ТП - 72-04 15/0,4 кВ 1х100 кВА | 69.75 | 62 | 0 | 62
Большаковский тер. отдел Славского гор. Округа | п.Придорожное |  | ТП - 72-09 15/0,4 кВ 1х250 кВА | 174.375 | 145.375 | 10 | 135.375
Большаковский тер. отдел Славского гор. Округа | п.Придорожное |  | ТП - 72-11 15/0,4 кВ 1х75 кВА | 52.31 | 52 | 0 | 52
Залесовское сельское поселение | п.Залесье |  | ТП - 42-01 15/0,4 кВ 2х250 кВА | 348.75 | 124.75 | 3 | 121.75
Залесовское сельское поселение | п.Залесье |  | ТП - 42-05 15/0,4 кВ 1х400 кВА | 279 | 255 | 0 | 255
Залесовское сельское поселение | п.Залесье |  | ТП - 42-06 15/0,4 кВ 1х250 кВА | 174.375 | 64.375 | 12 | 52.375
Залесовское сельское поселение | п.Залесье |  | ТП - 42-07 15/0,4 кВ 1х160 кВА | 111.6 | 88.6 | 0 | 88.6
Залесовское сельское поселение | п.Залесье |  | ТП - 42-09 15/0,4 кВ 1х160 кВА | 111.6 | 59.6 | 0 | 59.6
Залесовское сельское поселение | п.Залесье |  | ТП - 42-14 15/0,4 кВ 1х63 кВА | 43.94 | 21.94 | 0 | 21.94
Залесовское сельское поселение | п.Залесье |  | ТП - 93-02 15/0,4 кВ 1х400 кВА | 279 | 249 | 0 | 249
Залесовское сельское поселение | п.Дальнее |  | ТП - 42-15 15/0,4 кВ 1х250 кВА | 174.375 | 160.375 | 0 | 160.375
Залесовское сельское поселение | п.Дальнее |  | ТП - 42-16 15/0,4 кВ 1х250 кВА | 174.375 | 171.375 | 0 | 171.375
Залесовское сельское поселение | п.Дальнее |  | ТП - 42-17 15/0,4 кВ 1х250 кВА | 174.375 | 129.375 | 0 | 129.375
Большаковский тер. отдел Славского гор. Округа | п. Виноградово |  | ТП - В-41 15/0,4 кВ 1х250 кВА | 174.375 | 0 | 0 | 0
Большаковский тер. отдел Славского гор. Округа | п. Дальнее |  | ТП - В-42 15/0,4 кВ 1х400 кВА | 279 | 176 | 0 | 176
Большаковский тер. отдел Славского гор. Округа | п. Высокое |  | ТП - В-43 15/0,4 кВ 1х250 кВА | 174.375 | 19.375 | 0 | 19.375
Большаковский тер. отдел Славского гор. Округа | п. Придорожное |  | ТП - В-44 15/0,4 кВ 1х250 кВА | 174.375 | 145.375 | 0 | 145.375
Большаковский тер. отдел Славского гор. Округа | п. Калиновка |  | ТП - В-53 15/0,4 кВ 1х100 кВА | 69.75 | 65 | 0 | 65
Большаковский тер. отдел Славского гор. Округа | п. Охотное |  | ТП - 301 15/0,4 кВ 1х100 кВА | 69.75 | 15.75 | 0 | 15.75
Большаковский тер. отдел Славского гор. Округа | п. Победино |  | ТП - 41-01 15/0,4 кВ 1х100 кВА | 69.75 | 7.75 | 0 | 7.75
Большаковский тер. отдел Славского гор. Округа | п. Победино |  | ТП - 41-07 15/0,4 кВ 1х25 кВА | 17.44 | -2.56 | 0 | -2.56
Большаковский тер. отдел Славского гор. Округа | п. Победино |  | ТП - 41-10 15/0,4 кВ 1х250 кВА | 174.375 | 148.375 | 0 | 148.375
Большаковский тер. отдел Славского гор. Округа | п. Зуевка |  | ТП - 41-13 15/0,4 кВ 1х20 кВА | 13.95 | 13 | 0 | 13
Большаковский тер. отдел Славского гор. Округа | п. Кр. Поляна |  | ТП - 41-15 15/0,4 кВ 1х25 кВА | 17.44 | 13.44 | 0 | 13.44
Большаковский тер. отдел Славского гор. Округа | п. Кр. Поляна |  | ТП - 41-16 15/0,4 кВ 1х30 кВА | 20.92 | 20 | 0 | 20
Большаковский тер. отдел Славского гор. Округа | п. Александровка |  | ТП - 42-03 15/0,4 кВ 1х50 кВА | 34.875 | 30.875 | 0 | 30.875
Большаковский тер. отдел Славского гор. Округа | п. Александровка |  | ТП - 42-04 15/0,4 кВ 1х100 кВА | 69.75 | 36.75 | 0 | 36.75
Большаковский тер. отдел Славского гор. Округа | п. Александровка |  | ТП - 42-08 15/0,4 кВ 1х100 кВА | 69.75 | 46.75 | 12 | 34.75
Большаковский тер. отдел Славского гор. Округа | п. Ближний |  | ТП - 42-11 15/0,4 кВ 1х100 кВА | 69.75 | 23.75 | 0 | 23.75
Большаковский тер. отдел Славского гор. Округа | п. Новосельск |  | ТП - 42-12 15/0,4 кВ 1х30 кВА | 20.92 | 17.92 | 0 | 17.92
Большаковский тер. отдел Славского гор. Округа | п. Искрово |  | ТП - 42-13 15/0,4 кВ 1х100 кВА | 69.75 | 63.75 | 0 | 63.75
Большаковский тер. отдел Славского гор. Округа | п. Залесье |  | ТП - 42-18 15/0,4 кВ 1х100 кВА | 69.75 | 58.75 | 0 | 58.75
Большаковский тер. отдел Славского гор. Округа | п. Зеленово |  | ТП - 42-20 15/0,4 кВ 1х50 кВА | 34.875 | 28.875 | 0 | 28.875
Большаковский тер. отдел Славского гор. Округа | п. Зеленово |  | ТП - 42-21 15/0,4 кВ 1х50 кВА | 34.875 | 30.875 | 0 | 30.875
Большаковский тер. отдел Славского гор. Округа | п. Краснохолмское |  | ТП - 42-22 15/0,4 кВ 1х160 кВА | 111.6 | 94.6 | 0 | 94.6
Большаковский тер. отдел Славского гор. Округа | п. Зеленово |  | ТП - 42-23 15/0,4 кВ 1х25 кВА | 17.44 | 12.44 | 0 | 12.44
Большаковский тер. отдел Славского гор. Округа | п. Мостовое |  | ТП - 43-01 15/0,4 кВ 1х100 кВА | 69.75 | 68 | 0 | 68
Большаковский тер. отдел Славского гор. Округа | п. Красное |  | ТП - 43-02 15/0,4 кВ 1х100 кВА | 69.75 | 53.75 | 0 | 53.75
Большаковский тер. отдел Славского гор. Округа | п. Красное |  | ТП - 43-03 15/0,4 кВ 1х160 кВА | 111.6 | 84.6 | 0 | 84.6
Большаковский тер. отдел Славского гор. Округа | п. Малиновка |  | ТП - 43-05 15/0,4 кВ 1х400 кВА | 279 | 186 | 0 | 186
Большаковский тер. отдел Славского гор. Округа | п. Красное |  | ТП - 43-06 15/0,4 кВ 1х30 кВА | 20.92 | 19.92 | 0 | 19.92
Большаковский тер. отдел Славского гор. Округа | п. Весново |  | ТП - 43-07 15/0,4 кВ 1х100 кВА | 69.75 | 68 | 0 | 68
Большаковский тер. отдел Славского гор. Округа | п. Малиновка |  | ТП - 43-09 15/0,4 кВ 1х160 кВА | 111.6 | 107.6 | 0 | 107.6
Большаковский тер. отдел Славского гор. Округа | п. Малиновка |  | ТП - 43-10 15/0,4 кВ 1х160 кВА | 111.6 | 104.6 | 0 | 104.6
Большаковский тер. отдел Славского гор. Округа | п. Высокое |  | ТП - 43-11 15/0,4 кВ 1х100 кВА | 69.75 | 58 | 0 | 58
Большаковский тер. отдел Славского гор. Округа | п. Высокое |  | ТП - 43-12 15/0,4 кВ 1х80 кВА | 55.8 | 53.8 | 0 | 53.8
Большаковский тер. отдел Славского гор. Округа | п. Высокое |  | ТП - 43-13 15/0,4 кВ 1х100 кВА | 69.75 | 55.75 | 0 | 55.75
Большаковский тер. отдел Славского гор. Округа | п. Высокое |  | ТП - 43-14 15/0,4 кВ 1х250 кВА | 174.375 | 102.375 | 12 | 90.375
Большаковский тер. отдел Славского гор. Округа | п. Красное |  | ТП - 43-25 15/0,4 кВ 1х125 кВА | 87.19 | 80.19 | 0 | 80.19
Большаковский тер. отдел Славского гор. Округа | п. Кр. Дубравка |  | ТП - 43-26 15/0,4 кВ 1х160 кВА | 111.6 | 103.6 | 0 | 103.6
Большаковский тер. отдел Славского гор. Округа | п. Кр. Дубравка |  | ТП - 43-27 15/0,4 кВ 1х75 кВА | 52.31 | 44.31 | 0 | 44.31
Большаковский тер. отдел Славского гор. Округа | п. Высокое |  | ТП - 43-30 15/0,4 кВ 1х100 кВА | 69.75 | 36.75 | 0 | 36.75
Большаковский тер. отдел Славского гор. Округа | п. Высокое |  | ТП - 43-35 15/0,4 кВ 1х50 кВА | 34.875 | 19.875 | 0 | 19.875
Большаковский тер. отдел Славского гор. Округа | п. Советское |  | ТП - 44-11 15/0,4 кВ 1х100 кВА | 69.75 | 58.75 | 0 | 58.75
Большаковский тер. отдел Славского гор. Округа | п. Советское |  | ТП - 44-12 15/0,4 кВ 1х160 кВА | 111.6 | 109.6 | 0 | 109.6
Большаковский тер. отдел Славского гор. Округа | п. Придорожное |  | ТП - 44-15 15/0,4 кВ 1х160 кВА | 111.6 | 40.8 | 0 | 40.8
Большаковский тер. отдел Славского гор. Округа | п. Каштановка |  | ТП - 44-17 15/0,4 кВ 1х50 кВА | 34.875 | 33 | 0 | 33
Большаковский тер. отдел Славского гор. Округа | п. Каштановка |  | ТП - 44-31 15/0,4 кВ 1х50 кВА | 34.875 | 34 | 0 | 34
Большаковский тер. отдел Славского гор. Округа | п. Каштановка |  | ТП - 44-32 15/0,4 кВ 1х250 кВА | 174.357 | 173 | 0 | 173
Большаковский тер. отдел Славского гор. Округа | п. Каштановка |  | ТП - 44-33 15/0,4 кВ 1х50 кВА | 34.875 | 24.875 | 5 | 19.875
Большаковский тер. отдел Славского гор. Округа | п. Охотное |  | ТП - 46-01 15/0,4 кВ 1х100 кВА | 69.75 | 62.75 | 0 | 62.75
Большаковский тер. отдел Славского гор. Округа | п. Поддубье |  | ТП - 46-05 15/0,4 кВ 1х25 кВА | 17.44 | 10.44 | 0 | 10.44
Большаковский тер. отдел Славского гор. Округа | п. Дубровка |  | ТП - 46-06 15/0,4 кВ 1х50 кВА | 34.875 | 34 | 0 | 34
Большаковский тер. отдел Славского гор. Округа | п. Дубровка |  | ТП - 46-07 15/0,4 кВ 1х50 кВА | 34.875 | 33.875 | 0 | 33.875
Большаковский тер. отдел Славского гор. Округа | п. Поддубье |  | ТП - 46-09 15/0,4 кВ 1х50 кВА | 34.875 | 33 | 0 | 33
Большаковский тер. отдел Славского гор. Округа | п. Охотное |  | ТП - 56-01 15/0,4 кВ 1х250 кВА | 174.375 | 141.375 | 0 | 141.375
Большаковский тер. отдел Славского гор. Округа | п. Охотное |  | ТП - 56-02 15/0,4 кВ 1х100 кВА | 69.75 | 50.75 | 0 | 50.75
Большаковский тер. отдел Славского гор. Округа | п. Охотное |  | ТП - 56-03 15/0,4 кВ 1х30 кВА | 20.92 | 20 | 0 | 20
Большаковский тер. отдел Славского гор. Округа | п. Охотное |  | ТП - 56-04 15/0,4 кВ 1х45 кВА | 31.39 | 27.39 | 0 | 27.39
Большаковский тер. отдел Славского гор. Округа | п. Красное |  | ТП - 56-05 15/0,4 кВ 1х30 кВА | 20.93 | 20 | 0 | 20
Большаковский тер. отдел Славского гор. Округа | п. Охотное |  | ТП - 56-10 15/0,4 кВ 1х250 кВА | 174.375 | 137.375 | 0 | 137.375
Большаковский тер. отдел Славского гор. Округа | п. Охотное |  | ТП - 56-14 15/0,4 кВ 1х250 кВА | 174.375 | 158.375 | 0 | 158.375
Большаковский тер. отдел Славского гор. Округа | п. Охотное |  | ТП - 56-16 15/0,4 кВ 1х100 кВА | 69.75 | 69 | 0 | 69
Большаковский тер. отдел Славского гор. Округа | Большаковское лесничество |  | ТП - 71-07 15/0,4 кВ 1х100 кВА | 69.75 | 60.75 | 0 | 60.75
Большаковский тер. отдел Славского гор. Округа | п. Поддубье |  | ТП - 72-01 15/0,4 кВ 1х30 кВА | 20.92 | 17.9 | 10 | 7.9
Большаковский тер. отдел Славского гор. Округа | п. Дзержинское |  | ТП - 72-05 15/0,4 кВ 1х100 кВА | 69.75 | 65.75 | 0 | 65.75
Большаковский тер. отдел Славского гор. Округа | п. Татарский |  | ТП - 72-12 15/0,4 кВ 1х100 кВА | 69.75 | 67.75 | 0 | 67.75
Большаковский тер. отдел Славского гор. Округа | п. Придорожное |  | ТП - 72-13 15/0,4 кВ 1х25 кВА | 17.44 | 12.44 | 0 | 12.44
Большаковский тер. отдел Славского гор. Округа | п. Дзержинское |  | ТП - 72-14 15/0,4 кВ 1х100 кВА | 69.75 | 49.75 | 0 | 49.75
Большаковский тер. отдел Славского гор. Округа | п. Придорожное |  | ТП - 81-03 15/0,4 кВ 1х30 кВА | 20.92 | 18.92 | 0 | 18.92
Большаковский тер. отдел Славского гор. Округа | п. Воротыновка |  | ТП - 81-10 15/0,4 кВ 1х50 кВА | 34.875 | 29.875 | 0 | 29.875
Большаковский тер. отдел Славского гор. Округа | п. Калужское |  | ТП - 81-12 15/0,4 кВ 1х250 кВА | 174.375 | 103.375 | 0 | 103.375
Большаковский тер. отдел Славского гор. Округа | п. Кошелево |  | ТП - 81-13 15/0,4 кВ 1х100 кВА | 69.75 | 64.75 | 0 | 64.75
Большаковский тер. отдел Славского гор. Округа | п. Воротыновка |  | ТП - 81-15 15/0,4 кВ 1х40 кВА | 27.9 | 22.9 | 0 | 22.9
Большаковский тер. отдел Славского гор. Округа | п. Покровское |  | ТП - 81-17 15/0,4 кВ 1х100 кВА | 69.75 | 53.75 | 0 | 53.75
Большаковский тер. отдел Славского гор. Округа | п. Вишневое |  | ТП - 81-18 15/0,4 кВ 1х100 кВА | 69.75 | 63.75 | 0 | 63.75
Большаковский тер. отдел Славского гор. Округа | п. Покровское |  | ТП - 81-29 15/0,4 кВ 1х100 кВА | 69.75 | 56.75 | 0 | 56.75
Большаковский тер. отдел Славского гор. Округа | п. Калужское |  | ТП - 81-30 15/0,4 кВ 1х400 кВА | 279 | 277 | 0 | 277
Большаковский тер. отдел Славского гор. Округа | п. Калужское |  | ТП - 81-37 15/0,4 кВ 1х250 кВА | 174.375 | 141.375 | 0 | 141.375
Большаковский тер. отдел Славского гор. Округа | п. Калужское |  | ТП - 81-39 15/0,4 кВ 1х160 кВА | 111.6 | 53.6 | 0 | 53.6
Большаковский тер. отдел Славского гор. Округа | п. Брянское |  | ТП - 84-01 15/0,4 кВ 1х30 кВА | 20.92 | 16.92 | 0 | 16.92
Большаковский тер. отдел Славского гор. Округа | п. Перелесное |  | ТП - 84-02 15/0,4 кВ 1х100 кВА | 69.75 | 59.75 | 40 | 19.75
Большаковский тер. отдел Славского гор. Округа | п. Перелесное |  | ТП - 84-03 15/0,4 кВ 1х100 кВА | 69.75 | 41.75 | 0 | 41.75
Большаковский тер. отдел Славского гор. Округа | п. Липовка |  | ТП - 84-04 15/0,4 кВ 1х100 кВА | 69.75 | 64.75 | 0 | 64.75
Большаковский тер. отдел Славского гор. Округа | п. Бухово |  | ТП - 84-05 15/0,4 кВ 1х30 кВА | 20.92 | 8.92 | 0 | 8.92
Большаковский тер. отдел Славского гор. Округа | п. Липовка |  | ТП - 84-06 15/0,4 кВ 1х400 кВА | 279 | 277 | 0 | 277
Большаковский тер. отдел Славского гор. Округа | п. Липовка |  | ТП - 84-07 15/0,4 кВ 1х60 кВА | 41.85 | 35.85 | 0 | 35.85
Большаковский тер. отдел Славского гор. Округа | п. Калиновка |  | ТП - 85-01 15/0,4 кВ 1х250 кВА | 174.375 | 148.375 | 0 | 148.375
Большаковский тер. отдел Славского гор. Округа | п. Калиновка |  | ТП - 85-02 15/0,4 кВ 1х160 кВА | 111.6 | 1.6 | 0 | 1.6
Большаковский тер. отдел Славского гор. Округа | п. Дачное |  | ТП - 85-04 15/0,4 кВ 1х160 кВА | 111.6 | 71.6 | 0 | 71.6
Большаковский тер. отдел Славского гор. Округа | п. Ударное-1 |  | ТП - 85-05 15/0,4 кВ 1х50 кВА | 34.875 | 33.875 | 0 | 33.875
Большаковский тер. отдел Славского гор. Округа | п. Ударное-2 |  | ТП - 85-06 15/0,4 кВ 1х30 кВА | 20.92 | 16.92 | 0 | 16.92
Большаковский тер. отдел Славского гор. Округа | п. Озерное |  | ТП - 85-08 15/0,4 кВ 1х100 кВА | 69.75 | 56.75 | 0 | 56.75
Большаковский тер. отдел Славского гор. Округа | п. Стасово |  | ТП - 85-10 15/0,4 кВ 1х50 кВА | 34.875 | 32.875 | 0 | 32.875
Большаковский тер. отдел Славского гор. Округа | п. Калиновка |  | ТП - 85-11 15/0,4 кВ 1х400 кВА | 279 | 263 | 15 | 248
Большаковский тер. отдел Славского гор. Округа | п. Калиновка |  | ТП - 85-14 15/0,4 кВ 1х250 кВА | 174.375 | 116.375 | 0 | 116.375
Большаковский тер. отдел Славского гор. Округа | п. Липовка |  | ТП - 85-15 15/0,4 кВ 1х400 кВА | 279 | 196 | 11 | 185
Большаковский тер. отдел Славского гор. Округа | п. Калиновка |  | ТП - 85-18 15/0,4 кВ 1х160 кВА | 111.6 | 87.6 | 0 | 87.6
Большаковский тер. отдел Славского гор. Округа | п. Калиновка |  | ТП - 85-20 15/0,4 кВ 1х250 кВА | 174.375 | 173 | 0 | 173
Большаковский тер. отдел Славского гор. Округа | п. Новокаменское |  | ТП - 86-01 15/0,4 кВ 1х50 кВА | 34.875 | 2 | 0 | 2
Большаковский тер. отдел Славского гор. Округа | п. Каменское |  | ТП - 86-03 15/0,4 кВ 1х250 кВА | 174.375 | 135 | 0 | 135
Большаковский тер. отдел Славского гор. Округа | п. Каменское |  | ТП - 86-04 15/0,4 кВ 1х160 кВА | 111.6 | 65 | 0 | 65
Большаковский тер. отдел Славского гор. Округа | п. Острогорское |  | ТП - 86-17 15/0,4 кВ 1х160 кВА | 111.6 | 104.6 | 0 | 104.6
Большаковский тер. отдел Славского гор. Округа | п. Щедрино |  | ТП - 86-18 15/0,4 кВ 1х80 кВА | 55.8 | 54 | 0 | 54
Большаковский тер. отдел Славского гор. Округа | п. Гремячье |  | ТП - 86-19 15/0,4 кВ 1х100 кВА | 69.75 | 50.75 | 0 | 50.75
Большаковский тер. отдел Славского гор. Округа | п. Гремячье |  | ТП - 86-20 15/0,4 кВ 1х250 кВА | 174.375 | 155 | 0 | 155
Большаковский тер. отдел Славского гор. Округа | п. Гремячье |  | ТП - 86-21 15/0,4 кВ 1х100 кВА | 69.75 | 50 | 0 | 50
Большаковский тер. отдел Славского гор. Округа | п. Антропово |  | ТП - 86-22 15/0,4 кВ 1х50 кВА | 34.875 | 33 | 0 | 33
Большаковский тер. отдел Славского гор. Округа | п. Каменское |  | ТП - 88-01 15/0,4 кВ 1х250 кВА | 174.375 | 167.3 | 0 | 167.3
Большаковский тер. отдел Славского гор. Округа | п. Каменское |  | ТП - 88-03 15/0,4 кВ 1х30 кВА | 20.92 | 18.92 | 0 | 18.92
Большаковский тер. отдел Славского гор. Округа | п. Жаворонково |  | ТП - 88-04 6/0,4 кВ 1х100 кВА | 85 | 76 | 0 | 76
Большаковский тер. отдел Славского гор. Округа | п. Жаворонково |  | ТП - 88-05 15/0,4 кВ 1х20 кВА | 13.95 | 12.95 | 0 | 12.95
Большаковский тер. отдел Славского гор. Округа | п. Красный Октябрь |  | ТП - 88-09 15/0,4 кВ 1х100 кВА | 69.75 | 50.75 | 25 | 25.75
Большаковский тер. отдел Славского гор. Округа | п. Окунево |  | ТП - 88-10 15/0,4 кВ 1х50 кВА | 34.875 | 32.875 | 0 | 32.875
Большаковский тер. отдел Славского гор. Округа | п. Курортное |  | ТП - 88-11 15/0,4 кВ 1х50 кВА | 34.875 | 33 | 0 | 33
Большаковский тер. отдел Славского гор. Округа | п. Ельники |  | ТП - 88-12 15/0,4 кВ 1х50 кВА | 34.875 | 29.875 | 0 | 29.875
Большаковский тер. отдел Славского гор. Округа | п. Салтыково |  | ТП - 88-13 15/0,4 кВ 1х30 кВА | 20.92 | 16.92 | 0 | 16.92
Большаковский тер. отдел Славского гор. Округа | п. Дальнее |  | ТП - 88-14 15/0,4 кВ 1х63 кВА | 43.94 | 43 | 0 | 43
Большаковский тер. отдел Славского гор. Округа | п. Придорожное |  | ТП - 89-01 15/0,4 кВ 1х100 кВА | 69.75 | 68 | 0 | 68
Большаковский тер. отдел Славского гор. Округа | п. Придорожное |  | ТП - 89-03 15/0,4 кВ 1х40 кВА | 27.9 | 22.9 | 0 | 22.9
Большаковский тер. отдел Славского гор. Округа | п. Придорожное |  | ТП - 89-04 15/0,4 кВ 1х50 кВА | 34.875 | 27.875 | 7 | 20.875
Большаковский тер. отдел Славского гор. Округа | п. Татарский |  | ТП - 89-07 15/0,4 кВ 1х40 кВА | 27.9 | 27 | 0 | 27
Большаковский тер. отдел Славского гор. Округа | п. Охотное |  | ТП - 90-01 15/0,4 кВ 1х160 кВА | 111.6 | 72.6 | 0 | 72.6
Большаковский тер. отдел Славского гор. Округа | п. Охотное |  | ТП - 90-02 15/0,4 кВ 1х40 кВА | 27.9 | 15.9 | 0 | 15.9
Большаковский тер. отдел Славского гор. Округа | п. Громово |  | ТП - 90-03 15/0,4 кВ 1х250 кВА | 174.375 | 121.375 | 0 | 121.375
Большаковский тер. отдел Славского гор. Округа | п. Громово |  | ТП - 90-04 15/0,4 кВ 1х160 кВА | 111.6 | 71.6 | 0 | 71.6
Большаковский тер. отдел Славского гор. Округа | п. Громово |  | ТП - 90-05 15/0,4 кВ 1х150 кВА | 104.63 | 101.63 | 0 | 101.63
Большаковский тер. отдел Славского гор. Округа | п. Громово |  | ТП - 90-06 15/0,4 кВ 1х160 кВА | 111.6 | 56.6 | 10 | 46.6
Большаковский тер. отдел Славского гор. Округа | п. Громово |  | ТП - 90-09 15/0,4 кВ 1х50 кВА | 34.875 | 33 | 0 | 33
Большаковский тер. отдел Славского гор. Округа | п. Громово |  | ТП - 90-11 15/0,4 кВ 1х100 кВА | 69.75 | 51.75 | 0 | 51.75
Большаковский тер. отдел Славского гор. Округа | п. Громово |  | ТП - 90-12 15/0,4 кВ 1х100 кВА | 69.75 | 7.75 | 0 | 7.75
Большаковский тер. отдел Славского гор. Округа | п. Громово |  | ТП - 90-13 15/0,4 кВ 1х100 кВА | 69.75 | 62.75 | 0 | 62.75
Большаковский тер. отдел Славского гор. Округа | п. Высокое |  | ТП - 93-01 15/0,4 кВ 1х100 кВА | 69.75 | 58.75 | 18 | 40.75
Большаковский тер. отдел Славского гор. Округа | п. Ягодное |  | ТП - 93-04 15/0,4 кВ 1х100 кВА | 69.75 | 59.75 | 0 | 59.75
Черняховский городской округ | г.Черняховск |  | РП - 1 6/0,4 кВ 2х100 кВА | 139.5 | 128.5 | 5 | 123.5
Черняховский городской округ | г.Черняховск |  | РП - 8 6/0,4 кВ 2х630 кВА | 878.85 | 420 | 0 | 420
Черняховский городской округ | г.Черняховск |  | ТП - 7 6/0,4 кВ 1х250 кВА 1х125 кВА | 174.38 | 4.38 | 15 | -10.62
Черняховский городской округ | г.Черняховск |  | ТП - 13 6/0,4 кВ 1х250 кВА 1х400 кВА | 348.75 | 178.75 | 55 | 123.75
Черняховский городской округ | г.Черняховск |  | ТП - 14 6/0,4 кВ 2х400 кВА | 558 | 279 | 40 | 239
Черняховский городской округ | г.Черняховск |  | ТП - 19 6/0,4 кВ 1х630 кВА 1х400 кВА | 558 | 38 | 35 | 3
Черняховский городской округ | г.Черняховск |  | ТП - 20 6/0,4 кВ 1х315 кВА 1х400 кВА | 439.43 | 183.43 | 38 | 145.43
Черняховский городской округ | г.Черняховск |  | ТП - 21 6/0,4 кВ 2х160 кВА | 223.2 | 127.2 | 25 | 102.2
Черняховский городской округ | г.Черняховск |  | ТП - 22 6/0,4 кВ 1х75 кВА 1х400 кВА | 104.63 | 85.63 | 0 | 85.63
Черняховский городской округ | г.Черняховск |  | ТП - 26 6/0,4 кВ 1х250 кВА 1х400 кВА | 348.75 | 302.75 | 0 | 302.75
Черняховский городской округ | г.Черняховск |  | ТП - 27 6/0,4 кВ 1х320 кВА | 223.2 | 18.2 | 15 | 3.2
Черняховский городской округ | г.Черняховск |  | ТП - 28 6/0,4 кВ 1х320 кВА | 223.2 | 137.2 | 0 | 137.2
Черняховский городской округ | г.Черняховск |  | ТП - 29 6/0,4 кВ 1х400 кВА | 279 | 129 | 0 | 129
Черняховский городской округ | г.Черняховск |  | ТП - 30 6/0,4 кВ 2х400 кВА | 558 | 330 | 30 | 300
Черняховский городской округ | г.Черняховск |  | ТП - 32 6/0,4 кВ 1х400 кВА | 279 | 120 | 2 | 118
Черняховский городской округ | г.Черняховск |  | ТП - 33 6/0,4 кВ 1х630 кВА | 439.43 | 66.43 | 35 | 31.43
Черняховский городской округ | г.Черняховск |  | ТП - 36 6/0,4 кВ 1х250 кВА | 174.375 | 148.375 | 8 | 140.375
Черняховский городской округ | г.Черняховск |  | ТП - 41 6/0,4 кВ 1х250 кВА 1х400 кВА | 348.75 | 189.75 | 19 | 170.75
Черняховский городской округ | г.Черняховск |  | ТП - 43 6/0,4 кВ 1х400 кВА | 279 | 118 | 28.5 | 89.5
Черняховский городской округ | г.Черняховск |  | ТП - 44 6/0,4 кВ 1х630 кВА | 439.425 | 3 | 22 | -19
Черняховский городской округ | г.Черняховск |  | ТП - 46 6/0,4 кВ 1х320 кВА 1х400 кВА | 446.4 | 193.4 | 0 | 193.4
Черняховский городской округ | г.Черняховск |  | ТП - 48 6/0,4 кВ 1х400 кВА | 279 | 166 | 25 | 141
Черняховский городской округ | г.Черняховск |  | ТП - 49 6/0,4 кВ 2х400 кВА | 558 | 292 | 50.8 | 241.2
Черняховский городской округ | г.Черняховск |  | ТП - 50 6/0,4 кВ 1х400 кВА | 279 | 100 | 15 | 85
Черняховский городской округ | г.Черняховск |  | ТП - 51 6/0,4 кВ 1х630 кВА 1х400 кВА | 558 | 0 | 20 | -20
Черняховский городской округ | г.Черняховск |  | ТП - 54 6/0,4 кВ 1х630 кВА 1х400 кВА | 558 | 165 | 30 | 135
Черняховский городской округ | г.Черняховск |  | ТП - 58 6/0,4 кВ 1х100 кВА | 69.75 | 37.75 | 71 | -33.25
Черняховский городской округ | г.Черняховск |  | ТП - 66 6/0,4 кВ 2х400 кВА | 558 | 397 | 0 | 397
Черняховский городской округ | г.Черняховск |  | ТП - 67 6/0,4 кВ 1х315 кВА | 439.43 | 287 | 0 | 287
Черняховский городской округ | г.Черняховск |  | ТП - 70 6/0,4 кВ 1х315 кВА | 439.43 | 210 | 30 | 180
Черняховский городской округ | г.Черняховск |  | ТП - 72 6/0,4 кВ 1х630 кВА | 439.425 | 300.425 | 5 | 295.425
Черняховский городской округ | г.Черняховск |  | ТП - 74 6/0,4 кВ 2х630 кВА | 878.85 | 649.85 | 15 | 634.85
Черняховский городской округ | г.Черняховск |  | ТП - 83 6/0,4 кВ 1х250 кВА | 174.375 | 95.375 | 0 | 95.375
Черняховский городской округ | г.Черняховск |  | ТП - 85 6/0,4 кВ 1х320 кВА | 223.2 | 13.2 | 21 | -7.8
Черняховский городской округ | г.Черняховск |  | ТП - 88 6/0,4 кВ 2х630 кВА | 878.85 | 494.85 | 0 | 494.85
Черняховский городской округ | г.Черняховск |  | ТП - 72-09 6/0,4 кВ 1х250 кВА | 174.375 | 154.2 | 0 | 154.2
Черняховский городской округ | г.Черняховск |  | ТП - 72-13 6/0,4 кВ 1х400 кВА | 279 | 102 | 5 | 97
Черняховский городской округ | г.Черняховск |  | ТП - 86 6/0,4 кВ 1х400 кВА | 279 | 99 | 20 | 79
Черняховский городской округ | г.Черняховск |  | ТП - 100 6/0,4 кВ 1х100 кВА | 69.75 | 2.75 | 5 | -2.25
Черняховский городской округ | г.Черняховск |  | ТП - 104 6/0,4 кВ 1х400 кВА | 279 | 181 | 0 | 181
Черняховский городской округ | п. Маевка |  | ТП - В-62 15/0,4 кВ 2х30 кВА | 41.85 | 26.85 | 70 | -43.15
Черняховский городской округ | п. Веселовка |  | ТП - В-69 15/0,4 кВ 1х320 кВА 1х160 кВА | 223.2 | 122.2 | 0 | 122.2
Черняховский городской округ | п. Междуречье |  | ТП - В-70 15/0,4 кВ 1х100 кВА | 69.75 | 33.75 | 35 | -1.25
Черняховский городской округ | п. Каменское |  | ТП - В-71 15/0,4 кВ 1х160 кВА | 111.6 | 75.6 | 50 | 25.6
Черняховский городской округ | п. Доваторовка |  | ТП - В-72 15/0,4 кВ 1х250 кВА | 174.375 | 112.375 | 5 | 107.375
Черняховский городской округ | п. Придорожное |  | ТП - В-73 15/0,4 кВ 1х40 кВА | 27.9 | 20.9 | 18 | 2.9
Черняховский городской округ | п. Свобода |  | ТП - В-74 15/0,4 кВ 1х400 кВА | 279 | 260 | 15 | 245
Черняховский городской округ | п. Липовка |  | ТП - В-79 15/0,4 кВ 2х630 кВА | 878.85 | 780 | 0 | 780
Черняховский городской округ | п. Володаровка |  | ТП - В-93 15/0,4 кВ 1х30 кВА | 20.92 | 19 | 0 | 19
Черняховский городской округ | п. Угрюмово |  | ТП - В-100 15/0,4 кВ 1х40 кВА | 27.9 | 17.9 | 0 | 17.9
Черняховский городской округ | п. Берестово |  | ТП - В-101 15/0,4 кВ 1х160 кВА | 111.6 | 93.6 | 0 | 93.6
Черняховский городской округ | п. Калужское |  | ТП - В-102 15/0,4 кВ 1х20 кВА | 13.95 | 11 | 0 | 11
Черняховский городской округ | п. Междуречье |  | ТП - В-116 15/0,4 кВ 1х400 кВА | 279 | 270 | 0 | 270
Черняховский городской округ | п. Богдановка |  | ТП - В-120 15/0,4 кВ 1х75 кВА | 52.31 | 50.31 | 0 | 50.31
Черняховский городской округ | п. Краснополянское |  | ТП - В-126 15/0,4 кВ 1х250 кВА | 174.375 | 75.375 | 15 | 60.375
Черняховский городской округ | г. Черняховск |  | ТП - 1 6/0,4 кВ 1х250 кВА | 174.375 | 63.75 | 5 | 58.75
Черняховский городской округ | г. Черняховск |  | ТП - 2 6/0,4 кВ 1х400 кВА | 279 | 165.75 | 15 | 150.75
Черняховский городской округ | г. Черняховск |  | ТП - 3 6/0,4 кВ 1х320 кВА | 223.2 | 155 | 0 | 155
Черняховский городской округ | г. Черняховск |  | ТП - 4 6/0,4 кВ 1х400 кВА | 279 | 102 | 8.5 | 93.5
Черняховский городской округ | г. Черняховск |  | ТП - 5 6/0,4 кВ 1х250 кВА 1х400 кВА | 348.75 | 165.75 | 10 | 155.75
Черняховский городской округ | г. Черняховск |  | ТП - 9 6/0,4 кВ 1х160 кВА 1х125 кВА | 174.38 | 72.675 | 0 | 72.675
Черняховский городской округ | г. Черняховск |  | ТП - 11 6/0,4 кВ 1х250 кВА | 174.38 | 134.38 | 30 | 104.38
Черняховский городской округ | г. Черняховск |  | ТП - 12 6/0,4 кВ 2х160 кВА | 223.2 | 3.2 | 15 | -11.8
Черняховский городской округ | г. Черняховск |  | ТП - 17 6/0,4 кВ 2х180 кВА | 251.1 | 151.1 | 5 | 146.1
Черняховский городской округ | г. Черняховск |  | ТП - 23 6/0,4 кВ 1х100 кВА | 69.75 | 10.75 | 5 | 5.75
Черняховский городской округ | г. Черняховск |  | ТП - 37 6/0,4 кВ 1х400 кВА | 279 | 220 | 0 | 220
Черняховский городской округ | г. Черняховск |  | ТП - 68 6/0,4 кВ 1х100 кВА | 69.75 | 49.75 | 0 | 49.75
Черняховский городской округ | г. Черняховск |  | ТП - 71 6/0,4 кВ 1х200 кВА | 139.5 | 0 | 45 | -45
Черняховский городской округ | г. Черняховск |  | ТП - 81 6/0,4 кВ 1х200 кВА | 139.5 | 98.5 | 30 | 68.5
Черняховский городской округ | г. Черняховск |  | ТП - 90 6/0,4 кВ 1х400 кВА | 279 | 138 | 0 | 138
Черняховский городской округ | г. Черняховск |  | ТП - 97 6/0,4 кВ 2х400 кВА | 558 | 258 | 0 | 258
Черняховский городской округ | г. Черняховск |  | ТП - 99 6/0,4 кВ 1х180 кВА 1х400 кВА | 251.1 | 178.1 | 0 | 178.1
Черняховский городской округ | г. Черняховск |  | ТП - 101 6/0,4 кВ 1х100 кВА | 69.75 | 0 | 85 | -85
Черняховский городской округ | г. Черняховск |  | ТП - 104 6/0,4 кВ 1х400 кВА | 279 | 60 | 0 | 60
Черняховский городской округ | г. Черняховск |  | ТП - 106 6/0,4 кВ 1х180 кВА | 125.55 | 4.55 | 0 | 4.55
Черняховский городской округ | г. Черняховск |  | ТП - 108 6/0,4 кВ 1х180 кВА | 125.55 | 28.55 | 0 | 28.55
Черняховский городской округ | г. Черняховск |  | ТП - 115 6/0,4 кВ 1х250 кВА | 174.375 | 44.375 | 0 | 44.375
Черняховский городской округ | г. Черняховск |  | ТП - 116 6/0,4 кВ 1х100 кВА | 69.75 | 61.75 | 0 | 61.75
Черняховский городской округ | г. Черняховск |  | ТП - 70-04 6/0,4 кВ 1х100 кВА | 69.75 | 65 | 55 | 10
Черняховский городской округ | г. Черняховск |  | ТП - 118 6/0,4 кВ 1х400 кВА | 279 | 222 | 0 | 222
Черняховский городской округ | г. Черняховск |  | ТП - 119 6/0,4 кВ 2х400 кВА | 558 | 420 | 0 | 420
Черняховский городской округ | г. Черняховск |  | ТП - 120 6/0,4 кВ 1х250 кВА | 174.357 | 120 | 0 | 120
Черняховский городской округ | г. Черняховск |  | ТП - 121 6/0,4 кВ 2х1000 кВА | 1395 | 485 | 0 | 485
Черняховский городской округ | г. Черняховск |  | ТП - 123 6/0,4 кВ 2х250 кВА | 348.75 | 230 | 0 | 230
Черняховский городской округ | г. Черняховск |  | ТП - 125 6/0,4 кВ 1х63 кВА | 43.94 | 34 | 20 | 14
Черняховский городской округ | п. Красновка |  | ТП - 26-36 15/0,4 кВ 1х60 кВА | 41.85 | 40 | 0 | 40
Черняховский городской округ | п. Тимофеевка |  | ТП - 71-01 15/0,4 кВ 1х160 кВА | 111.6 | 71.6 | 0 | 71.6
Черняховский городской округ | п. Мичурино |  | ТП - 71-03 15/0,4 кВ 1х100 кВА | 69.75 | 57 | 15 | 42
Черняховский городской округ | п. Мичурино |  | ТП - 71-04 15/0,4 кВ 1х250 кВА | 174.375 | 50.375 | 0 | 50.375
Черняховский городской округ | п. Лесное |  | ТП - 71-05 15/0,4 кВ 1х50 кВА | 34.875 | 23 | 0 | 23
Черняховский городской округ | п. Тимофеевка |  | ТП - 71-06 15/0,4 кВ 1х400 кВА | 279 | 250 | 0 | 250
Черняховский городской округ | п. Краснофл. Дачи |  | ТП - 71-08 15/0,4 кВ 1х100 кВА | 69.75 | 45 | 22 | 23
Черняховский городской округ | п. Тимофеевка |  | ТП - 71-09 15/0,4 кВ 1х250 кВА | 174.375 | 85.375 | 0 | 85.375
Черняховский городской округ | п. Зеленый Бор |  | ТП - 71-10 15/0,4 кВ 1х160 кВА | 111.6 | 103 | 0 | 103
Черняховский городской округ | п. Мичурино |  | ТП - 71-11 15/0,4 кВ 1х30 кВА | 20.93 | 16 | 0 | 16
Черняховский городской округ | п. Петрозаводское |  | ТП - 71-12 15/0,4 кВ 1х50 кВА | 34.875 | 30 | 15 | 15
Черняховский городской округ | п. Зеленый Бор |  | ТП - 71-16 15/0,4 кВ 1х100 кВА | 69.75 | 66 | 0 | 66
Черняховский городской округ | п. Тимофеевка |  | ТП - 71-19 15/0,4 кВ 1х160 кВА | 111.6 | 86 | 0 | 86
Черняховский городской округ | г. Черняховск |  | ТП - 71-20 15/0,4 кВ 1х160 кВА | 111.6 | 90 | 78 | 12
Черняховский городской округ | п. Тельманово |  | ТП - 72-01 15/0,4 кВ 1х75 кВА | 52.31 | 33 | 10 | 23
Черняховский городской округ | п. Свобода |  | ТП - 72-02 15/0,4 кВ 1х250 кВА | 174.375 | 120 | 40 | 80
Черняховский городской округ | п. Свобода |  | ТП - 72-03 15/0,4 кВ 1х160 кВА | 111.6 | 93 | 0 | 93
Черняховский городской округ | п. Тельманово |  | ТП - 72-04 15/0,4 кВ 1х50 кВА | 34.875 | 30 | 0 | 30
Черняховский городской округ | п. Ярки |  | ТП - 72-05 15/0,4 кВ 1х30 кВА | 20.93 | 16.93 | 15 | 1.93
Черняховский городской округ | п. Тельманово |  | ТП - 72-06 15/0,4 кВ 1х50 кВА | 34.875 | 18.75 | 0 | 18.75
Черняховский городской округ | п. Свобода |  | ТП - 72-07 15/0,4 кВ 1х160 кВА | 111.6 | 62 | 0 | 62
Черняховский городской округ | г. Черняховск |  | ТП - 72-08 15/0,4 кВ 1х250 кВА | 174.375 | 153 | 20 | 133
Черняховский городской округ | п. Отрадное |  | ТП - 72-10 15/0,4 кВ 1х100 кВА | 69.75 | 64 | 0 | 64
Черняховский городской округ | п. Капустино |  | ТП - 72-11 15/0,4 кВ 1х50 кВА | 34.875 | 32 | 0 | 32
Черняховский городской округ | г. Черняховск |  | ТП - 72-14 15/0,4 кВ 1х250 кВА | 174.375 | 170 | 30 | 140
Черняховский городской округ | г. Черняховск |  | ТП - 72-15 15/0,4 кВ 1х100 кВА | 69.75 | 66 | 0 | 66
Черняховский городской округ | г. Черняховск |  | ТП - 72-16 15/0,4 кВ 1х250 кВА | 174.375 | 166 | 30 | 136
Черняховский городской округ | п. Володаровка |  | ТП - 74-01 15/0,4 кВ 1х250 кВА | 174.375 | 158.375 | 0 | 158.375
Черняховский городской округ | п. Володаровка |  | ТП - 74-02 15/0,4 кВ 1х160 кВА | 111.6 | 104 | 10 | 94
Черняховский городской округ | п. Володаровка |  | ТП - 74-04 15/0,4 кВ 1х100 кВА | 69.75 | 66 | 0 | 66
Черняховский городской округ | п. Володаровка |  | ТП - 74-07 15/0,4 кВ 1х160 кВА | 111.6 | 68 | 0 | 68
Черняховский городской округ | п. Володаровка |  | ТП - 74-08 15/0,4 кВ 1х75 кВА | 52.31 | 45 | 0 | 45
Черняховский городской округ | п. Володаровка |  | ТП - 74-10 15/0,4 кВ 1х100 кВА | 69.75 | 54 | 0 | 54
Черняховский городской округ | п. Вершинино |  | ТП - 74-11 15/0,4 кВ 1х100 кВА | 69.75 | 63 | 0 | 63
Черняховский городской округ | п. Красная Поляна |  | ТП - 75-02 15/0,4 кВ 1х250 кВА | 174.357 | 168 | 14 | 154
Черняховский городской округ | п. Степное |  | ТП - 75-03 15/0,4 кВ 1х50 кВА | 34.875 | 33 | 0 | 33
Черняховский городской округ | п. Красная Поляна |  | ТП - 75-04 15/0,4 кВ 1х250 кВА | 174.357 | 165 | 0 | 165
Черняховский городской округ | г. Черняховск |  | ТП - 75-06 15/0,4 кВ 1х100 кВА | 69.75 | 63 | 0 | 63
Черняховский городской округ | г. Черняховск |  | ТП - 75-07 15/0,4 кВ 1х400 кВА | 279 | 181 | 25 | 156
Черняховский городской округ | п. Шоссейный |  | ТП - 75-08 15/0,4 кВ 1х100 кВА | 69.75 | 63 | 15 | 48
Черняховский городской округ | п. Соловьево |  | ТП - 75-09 15/0,4 кВ 1х30 кВА | 20.93 | 17.93 | 0 | 17.93
Черняховский городской округ | п. Краснополянское |  | ТП - 75-10 15/0,4 кВ 1х250 кВА | 174.357 | 130 | 0 | 130
Черняховский городской округ | п. Веселовка |  | ТП - 75-12 15/0,4 кВ 1х150 кВА | 104.63 | 43 | 10 | 33
Черняховский городской округ | п. Степановка |  | ТП - 75-13 15/0,4 кВ 1х20 кВА | 13.95 | 8 | 0 | 8
Черняховский городской округ | п. Заря |  | ТП - 75-14 15/0,4 кВ 1х30 кВА | 20.93 | 18 | 0 | 18
Черняховский городской округ | п. Зарубино |  | ТП - 75-17 15/0,4 кВ 1х30 кВА | 20.93 | 19 | 0 | 19
Черняховский городской округ | г. Черняховск |  | ТП - 78-01 6/0,4 кВ 1х250 кВА | 174.357 | 63.75 | 18 | 45.75
Черняховский городской округ | п. Приречный |  | ТП - 80-01 15/0,4 кВ 1х30 кВА | 20.93 | 18 | 0 | 18
Черняховский городской округ | п. Козловка |  | ТП - 80-02 15/0,4 кВ 1х100 кВА | 69.75 | 65 | 0 | 65
Черняховский городской округ | п. Низменное |  | ТП - 80-03 15/0,4 кВ 1х160 кВА | 111.6 | 82 | 20 | 62
Черняховский городской округ | п. Привольное |  | ТП - 80-04 15/0,4 кВ 1х160 кВА | 111.6 | 84 | 0 | 84
Черняховский городской округ | п. Трудовое |  | ТП - 80-05 15/0,4 кВ 1х75 кВА | 52.31 | 43 | 15 | 28
Черняховский городской округ | п. Яснопольское |  | ТП - 80-06 15/0,4 кВ 1х100 кВА | 69.75 | 62 | 0 | 62
Черняховский городской округ | п. Яснопольское |  | ТП - 80-07 15/0,4 кВ 1х30 кВА | 20.93 | 13 | 0 | 13
Черняховский городской округ | п. Загорское |  | ТП - 80-08 15/0,4 кВ 1х160 кВА | 111.6 | 71 | 12 | 59
Черняховский городской округ | п. Загорское |  | ТП - 80-09 15/0,4 кВ 1х100 кВА | 69.75 | 33 | 0 | 33
Черняховский городской округ | п. Загорское |  | ТП - 80-10 15/0,4 кВ 1х400 кВА | 279 | 268 | 10 | 258
Черняховский городской округ | п. Берестово |  | ТП - 80-11 15/0,4 кВ 1х50 кВА | 34.875 | 26 | 0 | 26
Черняховский городской округ | п. Приозерное |  | ТП - 80-12 15/0,4 кВ 1х50 кВА | 34.875 | 31 | 0 | 31
Черняховский городской округ | п. Щеглы |  | ТП - 80-15 15/0,4 кВ 1х400 кВА | 279 | 221 | 0 | 221
Черняховский городской округ | п. Щеглы |  | ТП - 80-16 15/0,4 кВ 1х100 кВА | 69.75 | 54 | 15 | 39
Черняховский городской округ | п. Приозерное |  | ТП - 80-17 15/0,4 кВ 1х100 кВА | 69.75 | 45 | 0 | 45
Черняховский городской округ | п. Приозерное |  | ТП - 80-18 15/0,4 кВ 1х400 кВА | 279 | 272 | 0 | 272
Черняховский городской округ | п. Возвышенка |  | ТП - 80-19 15/0,4 кВ 1х100 кВА | 69.75 | 55 | 0 | 55
Черняховский городской округ | п. Рябиновка |  | ТП - 80-20 15/0,4 кВ 1х100 кВА | 69.75 | 51 | 0 | 51
Черняховский городской округ | п. Привольное |  | ТП - 80-21 15/0,4 кВ 1х400 кВА | 279 | 180 | 0 | 180
Черняховский городской округ | п. Привольное |  | ТП - 80-22 15/0,4 кВ 1х160 кВА | 111.6 | 87 | 10 | 77
Черняховский городской округ | п. Михайловка |  | ТП - 80-24 15/0,4 кВ 1х100 кВА | 69.75 | 61 | 0 | 61
Черняховский городской округ | п. Загорский |  | ТП - 80-26 15/0,4 кВ 1х100 кВА | 69.75 | 34 | 0 | 34
Черняховский городской округ | п. Нагорное |  | ТП - 81-02 15/0,4 кВ 1х50 кВА | 34.875 | 28 | 0 | 28
Черняховский городской округ | п. Овражное |  | ТП - 81-04 15/0,4 кВ 1х100 кВА | 69.75 | 66 | 0 | 66
Черняховский городской округ | п. Зеленая Долина |  | ТП - 81-05 15/0,4 кВ 1х50 кВА | 34.875 | 28 | 0 | 28
Черняховский городской округ | п. Смородиново |  | ТП - 81-07 15/0,4 кВ 1х30 кВА | 20.93 | 12 | 0 | 12
Черняховский городской округ | п. Привольное |  | ТП - 81-09 15/0,4 кВ 1х160 кВА | 111.6 | 64 | 5 | 59
Черняховский городской округ | п. Придорожное |  | ТП - 81-35 15/0,4 кВ 1х100 кВА | 69.75 | 25.75 | 5 | 20.75
Черняховский городской округ | п. Садовое |  | ТП - 81-40 15/0,4 кВ 1х100 кВА | 69.75 | 62 | 0 | 62
Черняховский городской округ | п. Маевка |  | ТП - 82-01 15/0,4 кВ 1х250 кВА | 174.375 | 80.2 | 2 | 78.2
Черняховский городской округ | п. Маевка |  | ТП - 82-03 15/0,4 кВ 1х400 кВА | 279 | 260 | 0 | 260
Черняховский городской округ | п. Маевка |  | ТП - 82-04 15/0,4 кВ 1х250 кВА | 174.357 | 162 | 0 | 162
Черняховский городской округ | п. Красная горка |  | ТП - 82-07 15/0,4 кВ 1х50 кВА | 34.875 | 21 | 0 | 21
Черняховский городской округ | п. Доваторовка |  | ТП - 82-08 15/0,4 кВ 1х100 кВА | 69.75 | 30.75 | 7 | 23.75
Черняховский городской округ | п. Доваторовка |  | ТП - 82-09 15/0,4 кВ 1х250 кВА | 174.357 | 161 | 0 | 161
Черняховский городской округ | п. Тимирязево |  | ТП - 82-10 15/0,4 кВ 1х160 кВА | 111.6 | 87 | 0 | 87
Черняховский городской округ | п. Трехдворка |  | ТП - 83-02 15/0,4 кВ 1х250 кВА | 174.357 | 163 | 0 | 163
Черняховский городской округ | п. Зеленцово |  | ТП - 83-05 15/0,4 кВ 1х160 кВА | 111.6 | 62 | 4 | 58
Черняховский городской округ | п. Родники |  | ТП - 83-10 15/0,4 кВ 1х30 кВА | 20.93 | 12 | 0 | 12
Черняховский городской округ | п. Угрюмово |  | ТП - 83-12 15/0,4 кВ 1х63 кВА | 43.94 | 38 | 15 | 23
Черняховский городской округ | п. Угрюмово |  | ТП - 83-15 15/0,4 кВ 1х160 кВА | 111.6 | 83 | 5 | 78
Черняховский городской округ | п. Сенцово |  | ТП - 83-18 15/0,4 кВ 1х250 кВА | 174.375 | 144 | 20 | 124
Черняховский городской округ | п. Совхозное |  | ТП - 86-14 15/0,4 кВ 1х250 кВА | 174.375 | 163 | 0 | 163
Черняховский городской округ | п. Доваторовка |  | ТП - 86-15 15/0,4 кВ 1х250 кВА | 174.375 | 168 | 0 | 168
Черняховский городской округ | п. Доваторовка |  | ТП - 86-16 15/0,4 кВ 1х100 кВА | 69.75 | 45 | 0 | 45
Черняховский городской округ | п. Державино |  | ТП - 86-23 15/0,4 кВ 1х100 кВА | 69.75 | 43 | 0 | 43
Черняховский городской округ | п. Державино |  | ТП - 86-24 15/0,4 кВ 1х100 кВА | 69.75 | 51 | 0 | 51
Черняховский городской округ | п. Междуречье |  | ТП - 87-01 15/0,4 кВ 1х30 кВА | 20.93 | 15 | 0 | 15
Черняховский городской округ | п. Подгорное |  | ТП - 87-02 15/0,4 кВ 1х250 кВА | 174.375 | 117 | 40 | 77
Черняховский городской округ | п. Заовражное |  | ТП - 87-04 15/0,4 кВ 1х160 кВА | 111.6 | 81 | 7 | 74
Черняховский городской округ | п. Заовражное |  | ТП - 87-05 15/0,4 кВ 1х100 кВА | 69.75 | 30.75 | 10 | 20.75
Черняховский городской округ | п. Бережковское |  | ТП - 87-06 15/0,4 кВ 1х160 кВА | 111.6 | 42 | 15 | 27
Черняховский городской округ | п. Бережковское |  | ТП - 87-08 15/0,4 кВ 1х100 кВА | 69.75 | 53 | 5 | 48
Черняховский городской округ | п. Дорожное |  | ТП - 87-09 15/0,4 кВ 1х30 кВА | 20.93 | 18 | 0 | 18
Черняховский городской округ | п. Доваторовка |  | ТП - 87-12 15/0,4 кВ 1х250 кВА | 174.375 | 62 | 45 | 17
Черняховский городской округ | п. Пастухово |  | ТП - 87-16 15/0,4 кВ 1х100 кВА | 69.75 | 67 | 0 | 67
Черняховский городской округ | п. Загородное |  | ТП - 87-17 15/0,4 кВ 2х1000 кВА | 1395 | 760 | 0 | 760
Черняховский городской округ | п. Красный Октябрь |  | ТП - 88-07 15/0,4 кВ 1х160 кВА | 111.6 | 73 | 0 | 73
Черняховский городской округ | п. Поддубное |  | ТП - 89-01 15/0,4 кВ 1х100 кВА | 69.75 | 43 | 15 | 28
Черняховский городской округ | п. Белинское |  | ТП - 89-02 15/0,4 кВ 1х30 кВА | 69.75 | 61 | 0 | 61
Черняховский городской округ | п. Глушково |  | ТП - 89-03 15/0,4 кВ 1х20 кВА | 13.95 | 10 | 0 | 10
Черняховский городской округ | п. Глушково |  | ТП - 89-04 15/0,4 кВ 1х400 кВА | 279 | 260 | 7 | 253
Черняховский городской округ | п. Яковлево |  | ТП - 89-05 15/0,4 кВ 1х100 кВА | 69.75 | 62 | 130 | -68
Черняховский городской округ | п. Глушково |  | ТП - 89-07 15/0,4 кВ 1х160 кВА | 111.6 | 72 | 0 | 72
Черняховский городской округ | п. Глушково |  | ТП - 89-08 15/0,4 кВ 1х160 кВА | 111.6 | 84 | 0 | 84
Черняховский городской округ | п. Калиновка |  | ТП - 89-10 15/0,4 кВ 1х30 кВА | 30.93 | 23 | 0 | 23
Черняховский городской округ | п. Кудрявцево |  | ТП - 89-11 15/0,4 кВ 1х100 кВА | 69.75 | 56 | 0 | 56
Черняховский городской округ | п. Мосты |  | ТП - 89-13 15/0,4 кВ 1х50 кВА | 34.875 | 32 | 14.26 | 17.74
Черняховский городской округ | п. Междуречье |  | ТП - 90-01 15/0,4 кВ 1х250 кВА | 174.375 | 95 | 75 | 20
Черняховский городской округ | п. Междуречье |  | ТП - 90-02 15/0,4 кВ 1х250 кВА | 174.375 | 170 | 0 | 170
Черняховский городской округ | п. Междуречье |  | ТП - 90-03 15/0,4 кВ 1х250 кВА | 174.375 | 92 | 4.5 | 87.5
Черняховский городской округ | п. Междуречье |  | ТП - 90-04 15/0,4 кВ 1х250 кВА | 174.375 | 156 | 0 | 156
Черняховский городской округ | п. Шлюзное |  | ТП - 90-05 15/0,4 кВ 1х30 кВА | 20.93 | 17 | 15 | 2
Черняховский городской округ | п. Ушаково |  | ТП - 90-06 15/0,4 кВ 1х100 кВА | 69.75 | 43 | 10 | 33
Черняховский городской округ | п. Большевское |  | ТП - 90-08 15/0,4 кВ 1х100 кВА | 69.75 | 58 | 0 | 58
Черняховский городской округ | п. Свобода |  | ТП - 90-12 15/0,4 кВ 1х40 кВА | 27.9 | 22 | 0 | 22
Черняховский городской округ | п. Ушаково |  | ТП - 90-13 15/0,4 кВ 1х630 кВА | 439.425 | 420 | 0 | 420
Черняховский городской округ | п. Сиреневка |  | ТП - 91-01 15/0,4 кВ 1х100 кВА | 69.75 | 63 | 15 | 48
Черняховский городской округ | п. Бочаги |  | ТП - 91-03 15/0,4 кВ 1х100 кВА | 69.75 | 63 | 0 | 63
Нестеровское городское поселение | г.Нестеров |  | ТП - 54-04 15/0,4 кВ 1х250 кВА | 174.375 | 51 | 10 | 41
Нестеровское городское поселение | г.Нестеров |  | ТП - 54-25 15/0,4 кВ 1х180 кВА | 125.55 | 26 | 5 | 21
Нестеровское городское поселение | г.Нестеров |  | ТП - 55-01 15/0,4 кВ 2х250 кВА | 348.75 | 75.75 | 5 | 70.75
Нестеровское городское поселение | г.Нестеров |  | ТП - 55-02 15/0,4 кВ 1х630 кВА | 439.425 | 160 | 15 | 145
Нестеровское городское поселение | г.Нестеров |  | ТП - 55-03 15/0,4 кВ 1х250 кВА | 174.375 | 17.375 | 24.5 | -7.125
Нестеровское городское поселение | г.Нестеров |  | ТП - 55-07 15/0,4 кВ 1х400 кВА | 279 | 142 | 0 | 142
Нестеровское городское поселение | г.Нестеров |  | ТП - 55-10 15/0,4 кВ 1х250 кВА | 174.375 | 0 | 15 | -15
Нестеровское городское поселение | г.Нестеров |  | ТП - 55-13 15/0,4 кВ 1х400 кВА | 279 | 0 | 0 | 0
Нестеровское городское поселение | г.Нестеров |  | ТП - 55-15 15/0,4 кВ 1х160 кВА | 111.6 | 50 | 32 | 18
Нестеровское городское поселение | г.Нестеров |  | ТП - 55-16 15/0,4 кВ 1х400 кВА | 279 | 0 | 0 | 0
Нестеровское городское поселение | г.Нестеров |  | ТП - 55-17 15/0,4 кВ 1х630 кВА | 439.425 | 0 | 5 | -5
Нестеровское городское поселение | г.Нестеров |  | ТП - 58-03 15/0,4 кВ 1х400 кВА | 279 | 270 | 0 | 270
Нестеровское городское поселение | г.Нестеров |  | ТП - 58-05 15/0,4 кВ 1х100 кВА | 69.75 | 44 | 0 | 44
Пригородное сельское поселение | п. Чернышевское |  | ТП - 52-02 15/0,4 кВ 1х250 кВА | 174.375 | 4.375 | 0 | 4.375
Пригородное сельское поселение | п. Чернышевское |  | ТП - 52-04 15/0,4 кВ 1х250 кВА | 174.357 | 66 | 0 | 66
Пригородное сельское поселение | п. Чернышевское |  | ТП - 52-06 15/0,4 кВ 1х400 кВА | 279 | 163 | 0 | 163
Пригородное сельское поселение | п. Чернышевское |  | ТП - 52-07 15/0,4 кВ 1х50 кВА | 34.875 | 28 | 0 | 28
Пригородное сельское поселение | п. Чернышевское |  | ТП - 52-09 15/0,4 кВ 1х400 кВА | 279 | 183 | 0 | 183
Пригородное сельское поселение | п. Чернышевское |  | ТП - 52-16 15/0,4 кВ 1х250 кВА | 174.375 | 82 | 0 | 82
Пригородное сельское поселение | п. Пригородное |  | ТП - 52-05 15/0,4 кВ 1х100 кВА | 69.75 | 66 | 0 | 66
Пригородное сельское поселение | п. Пригородное |  | ТП - 52-11 15/0,4 кВ 1х160 кВА | 111.6 | 84 | 0 | 84
Пригородное сельское поселение | п. Пригородное |  | ТП - 52-17 15/0,4 кВ 1х160 кВА | 111.6 | 75 | 0 | 75
Пригородное сельское поселение | п. Пригородное |  | ТП - 52-18 15/0,4 кВ 1х160 кВА | 111.6 | 53 | 0 | 53
Пригородное сельское поселение | п. Пригородное |  | ТП - 52-20 15/0,4 кВ 1х250 кВА | 174.357 | 125 | 0 | 125
Нестеровское городское поселение | г. Нестеров |  | ТП - В-61 15/0,4 кВ 1х630 кВА | 439.425 | 217 | 14 | 203
Нестеровское городское поселение | п. Д/Калиновка |  | ТП - В-64 15/0,4 кВ 1х10 кВА | 7 | 2.55 | 0 | 2.55
Нестеровское городское поселение | п. Ильинское |  | ТП - В-65 15/0,4 кВ 1х10 кВА | 7 | 2.55 | 0 | 2.55
Нестеровское городское поселение | п. Ильинское |  | ТП - В-66 15/0,4 кВ 1х10 кВА | 7 | 2.55 | 0 | 2.55
Нестеровское городское поселение | п. Ясная Поляна |  | ТП - В-80 15/0,4 кВ 1х400 кВА | 279 | 240 | 0 | 240
Нестеровское городское поселение | п. Невское |  | ТП - В-84 15/0,4 кВ 1х10 кВА | 7 | 2.55 | 0 | 2.55
Нестеровское городское поселение | п. Садовое |  | ТП - В-94 15/0,4 кВ 1х250 кВА | 174.375 | 127 | 0 | 127
Нестеровское городское поселение | п. Бабушкино |  | ТП - В-95 15/0,4 кВ 1х160 кВА | 111.6 | 23 | 10 | 13
Нестеровское городское поселение | п. Илюшино |  | ТП - В-96 15/0,4 кВ 2х250 кВА | 348.75 | 240 | 0 | 240
Нестеровское городское поселение | п. Высокое |  | ТП - В-104 15/0,4 кВ 1х100 кВА | 69.75 | 25.5 | 0 | 25.5
Нестеровское городское поселение | п. Калинино |  | ТП - В-112 15/0,4 кВ 1х160 кВА | 111.6 | 40.8 | 0 | 40.8
Нестеровское городское поселение | п. Калиновка |  | ТП - 40-01 15/0,4 кВ 1х100 кВА | 69.75 | 64 | 0 | 64
Нестеровское городское поселение | п. Фурманово |  | ТП - 40-02 15/0,4 кВ 1х250 кВА | 174.375 | 52 | 0 | 52
Нестеровское городское поселение | п. Неженское |  | ТП - 40-03 15/0,4 кВ 1х400 кВА | 279 | 0 | 0 | 0
Нестеровское городское поселение | п. Фурманово |  | ТП - 40-06 15/0,4 кВ 1х160 кВА | 111.6 | 87 | 0 | 87
Нестеровское городское поселение | п. Ватутино |  | ТП - 40-07 15/0,4 кВ 1х100 кВА | 69.75 | 44 | 0 | 44
Нестеровское городское поселение | п. Садовое |  | ТП - 40-09 15/0,4 кВ 1х160 кВА | 111.6 | 4 | 0 | 4
Нестеровское городское поселение | п. Заводское |  | ТП - 40-10 15/0,4 кВ 1х100 кВА | 69.75 | 60 | 0 | 60
Нестеровское городское поселение | п. Высокое |  | ТП - 40-11 15/0,4 кВ 1х100 кВА | 69.75 | 31 | 0 | 31
Нестеровское городское поселение | п. Д/Калиновка |  | ТП - 40-12 15/0,4 кВ 1х50 кВА | 34.875 | 25 | 0 | 25
Нестеровское городское поселение | п. Фурманово |  | ТП - 40-14 15/0,4 кВ 1х400 кВА | 279 | 265 | 0 | 265
Нестеровское городское поселение | п. Садовое |  | ТП - 40-15 15/0,4 кВ 1х160 кВА | 111.6 | 75 | 0 | 75
Нестеровское городское поселение | п. Садовое |  | ТП - 40-16 15/0,4 кВ 1х50 кВА | 34.875 | 20 | 0 | 20
Нестеровское городское поселение | п. Садовое |  | ТП - 40-17 15/0,4 кВ 1х160 кВА | 111.6 | 105 | 0 | 105
Нестеровское городское поселение | п. Шолохово |  | ТП - 40-18 15/0,4 кВ 1х100 кВА | 69.75 | 33 | 0 | 33
Нестеровское городское поселение | п. Садовое |  | ТП - 40-19 15/0,4 кВ 1х400 кВА | 279 | 263 | 0 | 263
Нестеровское городское поселение | п. Фурманово |  | ТП - 40-20 15/0,4 кВ 1х160 кВА | 111.6 | 0 | 0 | 0
Нестеровское городское поселение | п. Ватутино |  | ТП - 40-21 15/0,4 кВ 1х100 кВА | 69.75 | 54 | 0 | 54
Нестеровское городское поселение | п. Садовое |  | ТП - 40-22 15/0,4 кВ 1х250 кВА | 174.375 | 136 | 0 | 136
Нестеровское городское поселение | п. Фурманово |  | ТП - 40-23 15/0,4 кВ 1х400 кВА | 174.375 | 152 | 0 | 152
Нестеровское городское поселение | п. Фурманово |  | ТП - 40-28 15/0,4 кВ 1х160 кВА | 111.6 | 107 | 0 | 107
Нестеровское городское поселение | п. Нежинское |  | ТП - 40-29 15/0,4 кВ 1х400 кВА | 279 | 36 | 0 | 36
Нестеровское городское поселение | п. Ясная Поляна |  | ТП - 41-02 15/0,4 кВ 1х250 кВА | 174.375 | 147 | 0 | 147
Нестеровское городское поселение | п. Хуторское |  | ТП - 41-04 15/0,4 кВ 1х100 кВА | 69.75 | 57 | 0 | 57
Нестеровское городское поселение | п. Ясная Поляна |  | ТП - 41-06 15/0,4 кВ 1х100 кВА | 69.75 | 29 | 0 | 29
Нестеровское городское поселение | п. Ясная Поляна |  | ТП - 41-07 15/0,4 кВ 1х160 кВА | 111.6 | 86 | 0 | 86
Нестеровское городское поселение | п. Чкалово |  | ТП - 41-08 15/0,4 кВ 1х100 кВА | 69.75 | 40.5 | 5 | 35.5
Нестеровское городское поселение | п. Чкалово |  | ТП - 41-09 15/0,4 кВ 1х100 кВА | 69.75 | 32 | 12 | 20
Нестеровское городское поселение | п. Ясная Поляна |  | ТП - 41-10 15/0,4 кВ 1х250 кВА | 174.375 | 58 | 0 | 58
Нестеровское городское поселение | п. Ясная Поляна |  | ТП - 41-11 15/0,4 кВ 1х160 кВА | 111.6 | 63 | 0 | 63
Нестеровское городское поселение | п. Дальнее |  | ТП - 41-13 15/0,4 кВ 1х120 кВА | 83.7 | 75 | 0 | 75
Нестеровское городское поселение | п. Зерновое |  | ТП - 41-14 15/0,4 кВ 1х100 кВА | 69.75 | 20.2 | 0 | 20.2
Нестеровское городское поселение | п. Ясная Поляна |  | ТП - 41-17 15/0,4 кВ 1х100 кВА | 69.75 | 32 | 0 | 32
Нестеровское городское поселение | п. Чкалово |  | ТП - 41-18 15/0,4 кВ 1х160 кВА | 111.6 | 97 | 0 | 97
Нестеровское городское поселение | п. Павловка |  | ТП - 42-02 15/0,4 кВ 1х75 кВА | 52.31 | 50.3 | 0 | 50.3
Нестеровское городское поселение | п. Мичурино |  | ТП - 42-05 15/0,4 кВ 1х100 кВА | 69.75 | 52 | 0 | 52
Нестеровское городское поселение | п. Тюменское |  | ТП - 42-06 15/0,4 кВ 1х30 кВА | 20.93 | 18 | 0 | 18
Нестеровское городское поселение | п. Дмитриевка |  | ТП - 42-07 15/0,4 кВ 1х100 кВА | 69.75 | 42 | 0 | 42
Нестеровское городское поселение | п. Токаревка |  | ТП - 42-08 15/0,4 кВ 1х75 кВА | 52.31 | 48 | 0 | 48
Нестеровское городское поселение | п. Камаричи |  | ТП - 42-16 15/0,4 кВ 1х100 кВА | 69.75 | 31 | 0 | 31
Нестеровское городское поселение | п. Камаричи |  | ТП - 42-19 15/0,4 кВ 1х30 кВА | 20.93 | 10.93 | 0 | 10.93
Нестеровское городское поселение | п. Лесистое |  | ТП - 43-02 15/0,4 кВ 1х100 кВА | 69.75 | 58 | 0 | 58
Нестеровское городское поселение | п. Лесистое |  | ТП - 43-06 15/0,4 кВ 1х400 кВА | 279 | 247 | 135 | 112
Нестеровское городское поселение | п. Калинино |  | ТП - 43-08 15/0,4 кВ 1х100 кВА | 69.75 | 22.75 | 0 | 22.75
Нестеровское городское поселение | п. Калинино |  | ТП - 43-15 15/0,4 кВ 1х160 кВА | 111.6 | 84 | 0 | 84
Нестеровское городское поселение | п. Калинино |  | ТП - 43-18 15/0,4 кВ 1х250 кВА | 174.357 | 163 | 0 | 163
Нестеровское городское поселение | п. Знаменка |  | ТП - 43-23 15/0,4 кВ 1х25 кВА | 17.44 | 14 | 0 | 14
Нестеровское городское поселение | п. Ильинское |  | ТП - 44-01 15/0,4 кВ 1х160 кВА | 111.6 | 73.6 | 24 | 49.6
Нестеровское городское поселение | п. Ветряк |  | ТП - 47-01 15/0,4 кВ 1х30 кВА | 20.93 | 18 | 0 | 18
Нестеровское городское поселение | п. Дубовая роща |  | ТП - 47-02 15/0,4 кВ 1х160 кВА | 111.6 | 0 | 0 | 0
Нестеровское городское поселение | п. Тихвино |  | ТП - 47-03 15/0,4 кВ 1х50 кВА | 34.875 | 21 | 0 | 21
Нестеровское городское поселение | п. Чистые пруды |  | ТП - 48-01 15/0,4 кВ 1х250 кВА | 174.357 | 104 | 10 | 94
Нестеровское городское поселение | п. Чистые пруды |  | ТП - 48-02 15/0,4 кВ 1х160 кВА | 111.6 | 89 | 0 | 89
Нестеровское городское поселение | п. Чистые пруды |  | ТП - 48-03 15/0,4 кВ 1х100 кВА | 69.75 | 31 | 0 | 31
Нестеровское городское поселение | п. Докучаево |  | ТП - 48-04 15/0,4 кВ 1х100 кВА | 69.75 | 62 | 0 | 62
Нестеровское городское поселение | п. Степное |  | ТП - 48-05 15/0,4 кВ 1х30 кВА | 20.93 | 17 | 0 | 17
Нестеровское городское поселение | п. Садовое |  | ТП - 48-06 15/0,4 кВ 1х160 кВА | 111.6 | 108 | 0 | 108
Нестеровское городское поселение | п. Садовое |  | ТП - 48-07 15/0,4 кВ 1х75 кВА | 52.31 | 49 | 0 | 49
Нестеровское городское поселение | п. Чистые пруды |  | ТП - 48-11 15/0,4 кВ 1х250 кВА | 174.357 | 155 | 0 | 155
Нестеровское городское поселение | п. Петровский |  | ТП - 51-01 15/0,4 кВ 1х30 кВА | 20.93 | 18 | 0 | 18
Нестеровское городское поселение | Торфозавод |  | ТП - 51-02 15/0,4 кВ 1х100 кВА | 69.75 | 21 | 0 | 21
Нестеровское городское поселение | п. Зеленое |  | ТП - 51-03 15/0,4 кВ 1х50 кВА | 34.875 | 29 | 0 | 29
Нестеровское городское поселение | п. Свободное |  | ТП - 52-01 15/0,4 кВ 1х50 кВА | 34.875 | 33 | 0 | 33
Нестеровское городское поселение | п. Чернышевское |  | ТП - 52-08 15/0,4 кВ 1х30 кВА | 20.93 | 0 | 0 | 0
Нестеровское городское поселение | п. Пригородное |  | ТП - 52-14 15/0,4 кВ 1х25 кВА | 17.44 | 16 | 0 | 16
Нестеровское городское поселение | п. Детское |  | ТП - 52-21 15/0,4 кВ 1х160 кВА | 111.6 | 62 | 0 | 62
Нестеровское городское поселение | п. Первомайское |  | ТП - 53-01 15/0,4 кВ 1х250 кВА | 174.357 | 150 | 0 | 150
Нестеровское городское поселение | п. Высокое |  | ТП - 53-02 15/0,4 кВ 1х45 кВА | 31.39 | 24 | 0 | 24
Нестеровское городское поселение | г. Нестеров |  | ТП - 53-03 15/0,4 кВ 1х30 кВА | 20.93 | 19 | 0 | 19
Нестеровское городское поселение | п. Петровский |  | ТП - 53-05 15/0,4 кВ 1х160 кВА | 111.6 | 54 | 0 | 54
Нестеровское городское поселение | г. Нестеров |  | ТП - 54-03 15/0,4 кВ 1х160 кВА | 111.6 | 22.8 | 0 | 22.8
Нестеровское городское поселение | г. Нестеров |  | ТП - 54-04 15/0,4 кВ 1х250 кВА | 174.375 | 41 | 10 | 31
Нестеровское городское поселение | п. Луговое |  | ТП - 54-05 15/0,4 кВ 1х160 кВА | 111.6 | 22 | 0 | 22
Нестеровское городское поселение | п. Луговое |  | ТП - 54-06 15/0,4 кВ 1х250 кВА | 174.375 | 153 | 0 | 153
Нестеровское городское поселение | п. Выселки |  | ТП - 54-08 15/0,4 кВ 1х160 кВА | 111.6 | 63 | 0 | 63
Нестеровское городское поселение | п. Выселки |  | ТП - 54-09 15/0,4 кВ 1х250 кВА | 174.375 | 96.375 | 0 | 96.375
Нестеровское городское поселение | п. Выселки |  | ТП - 54-10 15/0,4 кВ 1х100 кВА | 69.75 | 62 | 0 | 62
Нестеровское городское поселение | п. Бабушкино |  | ТП - 54-11 15/0,4 кВ 1х160 кВА | 111.6 | 107 | 0 | 107
Нестеровское городское поселение | п. Бабушкино |  | ТП - 54-12 15/0,4 кВ 1х100 кВА | 69.75 | 2.75 | 0 | 2.75
Нестеровское городское поселение | п. Раздольное |  | ТП - 54-14 15/0,4 кВ 1х160 кВА | 111.6 | 73 | 0 | 73
Нестеровское городское поселение | п. Бабушкино |  | ТП - 54-17 15/0,4 кВ 1х160 кВА | 111.6 | 54 | 0 | 54
Нестеровское городское поселение | п. Чапаево |  | ТП - 54-19 15/0,4 кВ 1х40 кВА | 27.9 | 22 | 0 | 22
Нестеровское городское поселение | п. Чапаево |  | ТП - 54-20 15/0,4 кВ 1х160 кВА | 111.6 | 86 | 0 | 86
Нестеровское городское поселение | п. Луговое |  | ТП - 54-21 15/0,4 кВ 1х160 кВА | 111.6 | 48.6 | 0 | 48.6
Нестеровское городское поселение | п. Луговое |  | ТП - 54-22 15/0,4 кВ 1х400 кВА | 279 | 258 | 0 | 258
Нестеровское городское поселение | п. Бабушкино |  | ТП - 54-24 15/0,4 кВ 1х250 кВА | 174.357 | 87 | 0 | 87
Нестеровское городское поселение | п. Воскресенское |  | ТП - 56-02 15/0,4 кВ 1х100 кВА | 69.75 | 44 | 0 | 44
Нестеровское городское поселение | п. Речки |  | ТП - 56-03 15/0,4 кВ 1х100 кВА | 69.75 | 53 | 0 | 53
Нестеровское городское поселение | п. Пушкино |  | ТП - 56-04 15/0,4 кВ 1х400 кВА 1х250 кВА | 348.75 | 311 | 0 | 311
Нестеровское городское поселение | п. Пушкино |  | ТП - 56-05 15/0,4 кВ 1х250 кВА | 174.375 | 156 | 0 | 156
Нестеровское городское поселение | п. Покрышкино |  | ТП - 56-07 15/0,4 кВ 1х100 кВА | 69.75 | 42 | 0 | 42
Нестеровское городское поселение | п. Некрасово |  | ТП - 56-08 15/0,4 кВ 1х100 кВА | 69.75 | 57 | 0 | 57
Нестеровское городское поселение | п. Малое Невское |  | ТП - 56-09 15/0,4 кВ 1х30 кВА | 20.93 | 17 | 0 | 17
Нестеровское городское поселение | п. Невское |  | ТП - 56-10 15/0,4 кВ 1х250 кВА | 174.375 | 83 | 0 | 83
Нестеровское городское поселение | п. Черняховка |  | ТП - 56-11 15/0,4 кВ 1х100 кВА | 69.75 | 47 | 0 | 47
Нестеровское городское поселение | п. Покрышкино |  | ТП - 56-12 15/0,4 кВ 1х100 кВА | 69.75 | 41 | 0 | 41
Нестеровское городское поселение | п. Вознесенское |  | ТП - 56-14 15/0,4 кВ 1х100 кВА | 69.75 | 38 | 0 | 38
Нестеровское городское поселение | п. Покрышкино |  | ТП - 56-13 15/0,4 кВ 1х20 кВА | 13.95 | 0 | 0 | 0
Нестеровское городское поселение | п. Ягодное |  | ТП - 56-15 15/0,4 кВ 1х30 кВА | 20.93 | 16 | 0 | 16
Нестеровское городское поселение | п. Невское |  | ТП - 56-17 15/0,4 кВ 1х160 кВА | 111.6 | 57 | 0 | 57
Нестеровское городское поселение | п. Покрышкино |  | ТП - 56-22 15/0,4 кВ 1х250 кВА | 174.375 | 150 | 0 | 150
Нестеровское городское поселение | п. Черняховка |  | ТП - 56-23 15/0,4 кВ 1х100 кВА | 69.75 | 35 | 0 | 35
Нестеровское городское поселение | п. Покрышкино |  | ТП - 56-24 15/0,4 кВ 1х100 кВА | 69.75 | 50 | 0 | 50
Нестеровское городское поселение | п. Невское |  | ТП - 56-30 15/0,4 кВ 1х250 кВА | 174.375 | 148 | 0 | 148
Нестеровское городское поселение | п. Пушкино |  | ТП - 56-31 15/0,4 кВ 1х100 кВА | 69.75 | 4 | 0 | 4
Нестеровское городское поселение | п. Пушкино |  | ТП - 56-32 15/0,4 кВ 1х100 кВА | 69.75 | 6 | 0 | 6
Нестеровское городское поселение | п. Вознесенское |  | ТП - 56-33 15/0,4 кВ 1х100 кВА | 69.75 | 52 | 0 | 52
Нестеровское городское поселение | п. Невское |  | ТП - 56-34 15/0,4 кВ 1х250 кВА | 174.375 | 148 | 0 | 148
Нестеровское городское поселение | п. Черняховка |  | ТП - 56-36 15/0,4 кВ 1х100 кВА | 69.75 | 40 | 0 | 40
Нестеровское городское поселение | п. Пушкино |  | ТП - 56-41 15/0,4 кВ 1х250 кВА | 174.375 | 165 | 0 | 165
Нестеровское городское поселение | Оз. Виштынец |  | ТП - 56-42 6/0,4 кВ 1х400 кВА | 279 | 234 | 0 | 234
Нестеровское городское поселение | Оз. Виштынец |  | ТП - 56-43 15/0,4 кВ 1х100 кВА | 69.75 | 67 | 0 | 67
Нестеровское городское поселение | п. Речки |  | ТП - 57-01 15/0,4 кВ 1х100 кВА | 69.75 | 57 | 0 | 57
Нестеровское городское поселение | п. Артур |  | ТП - 57-03 15/0,4 кВ 1х100 кВА | 69.75 | 52 | 0 | 52
Нестеровское городское поселение | п. Илюшино |  | ТП - 57-04 15/0,4 кВ 1х160 кВА | 111.6 | 75.6 | 0 | 75.6
Нестеровское городское поселение | п. Илюшино |  | ТП - 57-05 15/0,4 кВ 1х250 кВА | 174.375 | 55.3 | 0 | 55.3
Нестеровское городское поселение | п. Илюшино |  | ТП - 57-06 15/0,4 кВ 1х160 кВА | 111.6 | 11 | 0 | 11
Нестеровское городское поселение | п. Сосновка |  | ТП - 57-09 15/0,4 кВ 1х100 кВА | 69.75 | 49.5 | 0 | 49.5
Нестеровское городское поселение | п. Сосновка |  | ТП - 57-10 15/0,4 кВ 1х50 кВА | 34.88 | 21 | 0 | 21
Нестеровское городское поселение | п. Илюшино |  | ТП - 57-11 15/0,4 кВ 1х250 кВА | 174.375 | 58 | 0 | 58
Нестеровское городское поселение | п. Илюшино |  | ТП - 57-12 15/0,4 кВ 1х100 кВА | 69.75 | 13 | 0 | 13
Нестеровское городское поселение | п. Илюшино |  | ТП - 57-13 15/0,4 кВ 1х250 кВА | 174.375 | 162 | 0 | 162
Нестеровское городское поселение | п. Шелуменино |  | ТП - 57-14 15/0,4 кВ 1х30 кВА | 20.93 | 18 | 0 | 18
Нестеровское городское поселение | п. Криступино |  | ТП - 57-16 15/0,4 кВ 1х30 кВА | 20.93 | 17 | 0 | 17
Нестеровское городское поселение | п. Хуторское |  | ТП - 57-18 15/0,4 кВ 1х30 кВА | 20.93 | 18 | 0 | 18
Нестеровское городское поселение | п. Илюшино |  | ТП - 57-19 15/0,4 кВ 1х250 кВА | 174.375 | 151 | 0 | 151
Нестеровское городское поселение | п. Илюшино |  | ТП - 57-20 15/0,4 кВ 1х250 кВА | 174.375 | 137 | 0 | 137
Озерский городской округ | г.Озерск |  | ТП - 02-13 15/0,4 кВ 1х250 кВА | 174.375 | 111 | 0 | 111
Озерский городской округ | г.Озерск |  | ТП - 02-14 15/0,4 кВ 1х250 кВА | 174.375 | 142 | 0 | 142
Озерский городской округ | г.Озерск |  | ТП - 02-15 15/0,4 кВ 1х400 кВА | 279 | 133 | 0 | 133
Озерский городской округ | г.Озерск |  | ТП - 07-01 15/0,4 кВ 1х100 кВА | 69.75 | 26 | 15 | 11
Озерский городской округ | г.Озерск |  | ТП - 07-02 15/0,4 кВ 1х250 кВА 1х160 кВА | 223.2 | 114 | 15 | 99
Озерский городской округ | г.Озерск |  | ТП - 07-03 15/0,4 кВ 1х160 кВА | 111.6 | 16 | 0 | 16
Озерский городской округ | г.Озерск |  | ТП - 07-05 15/0,4 кВ 2х400 кВА | 558 | 297 | 30 | 267
Озерский городской округ | г.Озерск |  | ТП - 07-08 15/0,4 кВ 1х400 кВА 1х160 кВА | 223.2 | 142.8 | 0 | 142.8
Озерский городской округ | г.Озерск |  | ТП - 07-09 15/0,4 кВ 1х500 кВА | 348.75 | 186 | 0 | 186
Озерский городской округ | г.Озерск |  | ТП - 07-10 15/0,4 кВ 1х160 кВА | 111.6 | 73 | 0 | 73
Озерский городской округ | г.Озерск |  | ТП - 07-11 15/0,4 кВ 1х400 кВА | 279 | 175 | 15 | 160
Озерский городской округ | г.Озерск |  | ТП - 09-01 15/0,4 кВ 1х250 кВА | 174.375 | 145 | 15 | 130
Озерский городской округ | г.Озерск |  | ТП - 09-04 15/0,4 кВ 1х100 кВА | 69.75 | 38 | 0 | 38
Озерский городской округ | г.Озерск |  | ТП - 09-05 15/0,4 кВ 1х100 кВА | 69.75 | 62 | 0 | 62
Озерский городской округ | г.Озерск |  | ТП - 07-15 15/0,4 кВ 1х630 кВА | 439.43 | 315 | 22 | 293
Озерский городской округ | г.Озерск |  | ТП - 07-16 15/0,4 кВ 1х630 кВА | 439.43 | 331 | 12 | 319
Озерский городской округ | п.Красноярское |  | ТП - 06-10 15/0,4 кВ 1х160 кВА | 111.6 | 76 | 0 | 76
Озерский городской округ | п.Красноярское |  | ТП - 06-11 15/0,4 кВ 1х160 кВА | 111.6 | 106 | 0 | 106
Озерский городской округ | п.Красноярское |  | ТП - 06-15 15/0,4 кВ 1х250 кВА | 174.375 | 106 | 0 | 106
Озерский городской округ | п.Красноярское |  | ТП - 06-16 15/0,4 кВ 1х100 кВА | 69.75 | 54 | 0 | 54
Озерский городской округ | п. Рязанское |  | ТП - 01-01 15/0,4 кВ 1х100 кВА | 69.75 | 55 | 2 | 53
Озерский городской округ | п. Гаврилово |  | ТП - 01-04 15/0,4 кВ 1х160 кВА | 111.6 | 86 | 0 | 86
Озерский городской округ | п. Смирново |  | ТП - 01-05 15/0,4 кВ 1х160 кВА | 111.6 | 49 | 15 | 34
Озерский городской округ | п. Шилово |  | ТП - 01-06 15/0,4 кВ 1х30 кВА | 20.93 | 17 | 0 | 17
Озерский городской округ | п. Гаврилово |  | ТП - 01-07 15/0,4 кВ 1х100 кВА | 69.75 | 63 | 0 | 63
Озерский городской округ | п. Славкино |  | ТП - 01-08 15/0,4 кВ 1х100 кВА | 69.75 | 58 | 0 | 58
Озерский городской округ | п. Кадымка |  | ТП - 01-09 15/0,4 кВ 1х100 кВА | 69.75 | 61 | 0 | 61
Озерский городской округ | п. Осипенко |  | ТП - 01-10 15/0,4 кВ 1х160 кВА | 111.6 | 97 | 2 | 95
Озерский городской округ | п. Карамышево |  | ТП - 01-12 15/0,4 кВ 1х250 кВА | 174.375 | 135 | 0 | 135
Озерский городской округ | п. Ново-Славянское |  | ТП - 01-14 15/0,4 кВ 1х250 кВА | 174.375 | 164 | 0 | 164
Озерский городской округ | п. Смирново |  | ТП - 01-15 15/0,4 кВ 1х100 кВА | 69.75 | 48 | 0 | 48
Озерский городской округ | п. Карамышево |  | ТП - 01-16 15/0,4 кВ 1х50 кВА | 34.88 | 27 | 0 | 27
Озерский городской округ | п. Гаврилово |  | ТП - 01-17 15/0,4 кВ 1х160 кВА | 111.6 | 107 | 0 | 107
Озерский городской округ | п. Ручейки |  | ТП - 01-18 15/0,4 кВ 1х50 кВА | 34.88 | 25 | 2 | 23
Озерский городской округ | п. Гаврилово |  | ТП - 01-21 15/0,4 кВ 1х160 кВА | 111.6 | 65 | 0 | 65
Озерский городской округ | п. Плавни |  | ТП - 01-23 15/0,4 кВ 1х250 кВА | 174.375 | 98 | 0 | 98
Озерский городской округ | п. Плавни |  | ТП - 01-26 15/0,4 кВ 1х100 кВА | 69.75 | 50.5 | 0 | 50.5
Озерский городской округ | п. Карамышево |  | ТП - 01-29 15/0,4 кВ 1х250 кВА | 174.375 | 97 | 0 | 97
Озерский городской округ | п. Кругловка |  | ТП - 01-34 15/0,4 кВ 1х250 кВА | 174.375 | 157 | 0 | 157
Озерский городской округ | п. Кадымка |  | ТП - 01-38 15/0,4 кВ 1х160 кВА | 111.6 | 107 | 0 | 107
Озерский городской округ | п. Прудное |  | ТП - 01-39 15/0,4 кВ 1х100 кВА | 69.75 | 64 | 0 | 64
Озерский городской округ | п. Мельниково |  | ТП - В-78 15/0,4 кВ 1х30 кВА | 20.93 | 13 | 0 | 13
Озерский городской округ | п. Карамышево |  | ТП - В- 121 15/0,4 кВ 1х160 кВА | 111.6 | 102 | 0 | 102
Озерский городской округ | г. Озерск |  | ТП - 02-01 15/0,4 кВ 1х160 кВА | 111.6 | 72 | 0 | 72
Озерский городской округ | п. Суворовка |  | ТП - 02-04 15/0,4 кВ 1х200 кВА | 139.5 | 122 | 0 | 122
Озерский городской округ | п. Суворовка |  | ТП - 02-05 15/0,4 кВ 1х250 кВА | 174.375 | 151 | 0 | 151
Озерский городской округ | п. Борок |  | ТП - 02-06 15/0,4 кВ 1х250 кВА | 174.375 | 63.75 | 0 | 63.75
Озерский городской округ | п. Ушаково |  | ТП - 02-07 15/0,4 кВ 1х160 кВА | 111.6 | 40.8 | 0 | 40.8
Озерский городской округ | п. Суворовка |  | ТП - 02-11 15/0,4 кВ 1х100 кВА | 69.75 | 5.7 | 0 | 5.7
Озерский городской округ | п. Дубрава |  | ТП - В-105 15/0,4 кВ 1х250 кВА | 174.375 | 156 | 0 | 156
Озерский городской округ | п. Пригородное |  | ТП - 03-01 15/0,4 кВ 1х100 кВА | 69.75 | 57 | 0 | 57
Озерский городской округ | п. Вольное |  | ТП - 03-02 15/0,4 кВ 1х50 кВА | 34.88 | 29 | 3 | 26
Озерский городской округ | п. Вольное |  | ТП - 03-03 15/0,4 кВ 1х160 кВА | 111.6 | 66 | 15 | 51
Озерский городской округ | п. Междулесье |  | ТП - 03-04 15/0,4 кВ 1х100 кВА | 69.75 | 41 | 0 | 41
Озерский городской округ | п. Междулесье |  | ТП - 03-05 15/0,4 кВ 1х25 кВА | 17.44 | 11 | 0 | 11
Озерский городской округ | п. Пески |  | ТП - 03-06 15/0,4 кВ 1х40 кВА | 27.9 | 24 | 0 | 24
Озерский городской округ | п. Пески |  | ТП - 03-07 15/0,4 кВ 1х250 кВА | 174.375 | 165 | 0 | 165
Озерский городской округ | п. Чистополье |  | ТП - 03-10 15/0,4 кВ 1х160 кВА | 111.6 | 103 | 9.6 | 93.4
Озерский городской округ | п. Чистополье |  | ТП - 03-11 15/0,4 кВ 1х250 кВА | 174.375 | 163 | 0 | 163
Озерский городской округ | п. Вешенское |  | ТП - 03-12 15/0,4 кВ 1х100 кВА | 69.75 | 61 | 0 | 61
Озерский городской округ | п. Брасово |  | ТП - 03-13 15/0,4 кВ 1х50 кВА | 34.88 | 27 | 0 | 27
Озерский городской округ | п. Чистополье |  | ТП - 03-14 15/0,4 кВ 1х160 кВА | 111.6 | 95 | 0 | 95
Озерский городской округ | п. Чистополье |  | ТП - 03-17 15/0,4 кВ 1х100 кВА | 69.75 | 47 | 0 | 47
Озерский городской округ | п. Чистополье |  | ТП - 03-18 15/0,4 кВ 1х250 кВА | 174.375 | 145 | 0 | 145
Озерский городской округ | п. Львовское |  | ТП - 04-01 15/0,4 кВ 1х160 кВА | 111.6 | 74 | 3 | 71
Озерский городской округ | п. Россошанка |  | ТП - 04-03 15/0,4 кВ 1х100 кВА | 69.75 | 63 | 0 | 63
Озерский городской округ | п. Ульяновка |  | ТП - 04-04 15/0,4 кВ 1х100 кВА | 69.75 | 57 | 18 | 39
Озерский городской округ | п. Опоченское |  | ТП - 04-05 15/0,4 кВ 1х75 кВА | 52.31 | 41 | 0 | 41
Озерский городской округ | п. Олехово |  | ТП - 04-06 15/0,4 кВ 1х250 кВА | 174.375 | 153 | 0 | 153
Озерский городской округ | п. Пограничное |  | ТП - 04-09 15/0,4 кВ 1х50 кВА | 34.88 | 27 | 3 | 24
Озерский городской округ | п. Олешкино |  | ТП - 04-11 15/0,4 кВ 1х30 кВА | 20.93 | 18 | 0 | 18
Озерский городской округ | п. Львовское |  | ТП - 04-23 15/0,4 кВ 1х160 кВА | 111.6 | 31.6 | 0 | 31.6
Озерский городской округ | п. Заозерное |  | ТП - 04-27 15/0,4 кВ 1х250 кВА | 174.375 | 150 | 5 | 145
Озерский городской округ | п. Южное |  | ТП - 04-28 15/0,4 кВ 1х100 кВА | 69.75 | 61 | 0 | 61
Озерский городской округ | п. Богдановка |  | ТП - 04-29 15/0,4 кВ 1х400 кВА | 279 | 231 | 0 | 231
Озерский городской округ | п. Пограничное |  | ТП - 04-32 15/0,4 кВ 1х100 кВА | 69.75 | 63 | 3 | 60
Озерский городской округ | п. Отрадное |  | ТП - 04-39 15/0,4 кВ 1х250 кВА | 174.375 | 114 | 0 | 114
Озерский городской округ | п. Демидовка |  | ТП - 04-40 15/0,4 кВ 1х100 кВА | 69.75 | 64 | 0 | 64
Озерский городской округ | п. Львовское |  | ТП - 04-42 15/0,4 кВ 1х250 кВА | 174.375 | 152 | 0 | 152
Озерский городской округ | п. Олехово |  | ТП - 04-45 15/0,4 кВ 1х160 кВА | 111.6 | 68 | 13 | 55
Озерский городской округ | п. Олехово |  | ТП - 04-53 15/0,4 кВ 1х250 кВА | 174.375 | 151 | 0 | 151
Озерский городской округ | п. Олехово |  | ТП - 04-55 15/0,4 кВ 1х100 кВА | 69.75 | 64 | 0 | 64
Озерский городской округ | п. Новостроево |  | ТП - 05-01 15/0,4 кВ 1х250 кВА | 174.375 | 140 | 5 | 135
Озерский городской округ | п. Юбилейное |  | ТП - 05-06 15/0,4 кВ 1х50 кВА | 34.88 | 30 | 0 | 30
Озерский городской округ | п. Дубрава |  | ТП - 05-08 15/0,4 кВ 1х100 кВА | 69.75 | 53 | 0 | 53
Озерский городской округ | п. Львовское |  | ТП - 05-21 15/0,4 кВ 1х250 кВА | 174.375 | 122 | 0 | 122
Озерский городской округ | п. Новостроево |  | ТП - 05-23 15/0,4 кВ 1х250 кВА | 174.375 | 141 | 0 | 141
Озерский городской округ | п. Сеченово |  | ТП - 06-01 15/0,4 кВ 1х30 кВА | 20.93 | 11 | 0 | 11
Озерский городской округ | п. Ново-Гурьевское |  | ТП - 06-06 15/0,4 кВ 1х100 кВА | 69.75 | 42 | 0 | 42
Озерский городской округ | п. Шматовка |  | ТП - 06-07 15/0,4 кВ 1х30 кВА | 20.93 | 17 | 0 | 17
Озерский городской округ | п. Красноярское |  | ТП - 06-09 15/0,4 кВ 1х100 кВА | 69.75 | 58 | 0 | 58
Озерский городской округ | п. Карповка |  | ТП - 06-14 15/0,4 кВ 1х100 кВА | 69.75 | 44 | 0 | 44
Озерский городской округ | п. Шувалово |  | ТП - 06-17 15/0,4 кВ 1х125 кВА | 87.19 | 66 | 0 | 66
Озерский городской округ | п. Столбовое |  | ТП - 06-23 15/0,4 кВ 1х160 кВА | 111.6 | 97 | 0 | 97
Озерский городской округ | п. Задорожье |  | ТП - 06-24 15/0,4 кВ 1х250 кВА | 174.375 | 152 | 0 | 152
Озерский городской округ | п. Путятино |  | ТП - 06-26 15/0,4 кВ 1х160 кВА | 111.6 | 94 | 0 | 94
Озерский городской округ | п. Совхозное |  | ТП - 06-27 15/0,4 кВ 1х30 кВА | 20.93 | 13 | 0 | 13
Озерский городской округ | п. Путятино |  | ТП - 06-28 15/0,4 кВ 1х40 кВА | 27.9 | 24 | 0 | 24
Озерский городской округ | п. Жучково |  | ТП - 06-29 15/0,4 кВ 1х100 кВА | 69.75 | 45 | 0 | 45
Озерский городской округ | п. Климовка |  | ТП - 06-30 15/0,4 кВ 1х30 кВА | 20.93 | 16 | 0 | 16
Озерский городской округ | п. Климовка |  | ТП - 06-31 15/0,4 кВ 1х100 кВА | 69.75 | 62 | 0 | 62
Озерский городской округ | п. Карповка |  | ТП - 06-32 15/0,4 кВ 1х100 кВА | 69.75 | 65 | 0 | 65
Озерский городской округ | п. Ново-Гурьевское |  | ТП - 06-33 15/0,4 кВ 1х250 кВА | 174.375 | 63.75 | 0 | 63.75
Озерский городской округ | п. Замостье |  | ТП - 06-37 15/0,4 кВ 1х160 кВА | 111.6 | 101 | 0 | 101
Озерский городской округ | п. Андреевка |  | ТП - 06-40 15/0,4 кВ 1х160 кВА | 111.6 | 90.6 | 20 | 70.6
Озерский городской округ | п. Жучково |  | ТП - 06-42 15/0,4 кВ 1х40 кВА | 27.9 | 25 | 0 | 25
Озерский городской округ | п. Садовое |  | ТП - 06-43 15/0,4 кВ 1х63 кВА | 43.94 | 42 | 0 | 42
Озерский городской округ | п. Ново-Гурьевское |  | ТП - В-67 15/0,4 кВ 2х250 кВА | 348.75 | 240 | 3 | 237
Озерский городской округ | г.Озерск |  | ТП - В-63 15/0,4 кВ 1х75 кВА | 52.31 | 44 | 0 | 44
Озерский городской округ | п. Багратионово |  | ТП - 09-08 15/0,4 кВ 1х50 кВА | 34.88 | 31 | 0 | 31
Озерский городской округ | п. Багратионово |  | ТП - 09-10 15/0,4 кВ 1х250 кВА | 174.375 | 167 | 0 | 167
Озерский городской округ | п. Кутузова |  | ТП - 09-12 15/0,4 кВ 1х160 кВА | 111.6 | 87 | 17 | 70
Озерский городской округ | п. Багратионово |  | ТП - 09-16 15/0,4 кВ 1х100 кВА | 69.75 | 63 | 0 | 63
Озерский городской округ | п. Солнечное |  | ТП - 09-17 15/0,4 кВ 1х250 кВА | 174.375 | 163 | 12 | 151
Озерский городской округ | п. Резниково |  | ТП - 09-18 15/0,4 кВ 1х100 кВА | 69.75 | 37 | 0 | 37
Озерский городской округ | п. Волдайское |  | ТП - 09-19 15/0,4 кВ 1х40 кВА | 27.9 | 22 | 0 | 22
Озерский городской округ | п. Багратионово |  | ТП - 09-22 15/0,4 кВ 1х100 кВА | 69.75 | 44 | 2 | 42
Озерский городской округ | п. Багратионово |  | ТП - 09-23 15/0,4 кВ 1х50 кВА | 34.88 | 31 | 0 | 31
Озерский городской округ | г. Озерск |  | ТП - 09-24 15/0,4 кВ 2х160 кВА | 223.2 | 216 | 0 | 216
Озерский городской округ | п. Сады |  | ТП - 11-02 15/0,4 кВ 1х100 кВА | 69.75 | 53 | 0 | 53
Озерский городской округ | п. Белинское |  | ТП - 11-06 15/0,4 кВ 1х30 кВА | 20.93 | 18 | 0 | 18
Озерский городской округ | п. Нилово |  | ТП - 11-07 15/0,4 кВ 1х250 кВА | 174.375 | 135 | 12 | 123
Озерский городской округ | п. Нилово |  | ТП - 11-08 15/0,4 кВ 1х50 кВА | 34.88 | 31 | 0 | 31
Озерский городской округ | п. Облучье |  | ТП - 11-10 15/0,4 кВ 1х250 кВА | 174.375 | 158 | 0 | 158
Озерский городской округ | п. Белинское |  | ТП - 11-12 15/0,4 кВ 1х100 кВА | 69.75 | 63 | 0 | 63
Озерский городской округ | п. Нилово |  | ТП - 11-14 15/0,4 кВ 1х100 кВА | 69.75 | 45 | 0 | 45
Озерский городской округ | п. Огородное |  | ТП - 12-01 15/0,4 кВ 1х100 кВА | 69.75 | 64 | 0 | 64
Озерский городской округ | п. Безимянное |  | ТП - 12-02 15/0,4 кВ 1х250 кВА | 174.375 | 157 | 0 | 157
Озерский городской округ | п. Белабино |  | ТП - 12-05 15/0,4 кВ 1х100 кВА | 69.75 | 48 | 0 | 48
Озерский городской округ | п. Некрасово |  | ТП - 12-06 15/0,4 кВ 1х160 кВА | 111.6 | 93 | 0 | 93
Озерский городской округ | п. Мальцево |  | ТП - 12-07 15/0,4 кВ 1х250 кВА | 174.375 | 137 | 20 | 117
Озерский городской округ | п. Праслово |  | ТП - 12-11 15/0,4 кВ 1х100 кВА | 69.75 | 61 | 10 | 51
Озерский городской округ | п. Праслово |  | ТП - 12-12 15/0,4 кВ 1х100 кВА | 69.75 | 62 | 0 | 62
Озерский городской округ | п. Мальцево |  | ТП - 12-14 15/0,4 кВ 1х250 кВА | 174.375 | 155 | 0 | 155
Озерский городской округ | п. Мальцево |  | ТП - 12-15 15/0,4 кВ 1х100 кВА | 69.75 | 62 | 0 | 62
Озерский городской округ | п. Мальцево |  | ТП - 12-16 15/0,4 кВ 1х250 кВА | 174.375 | 156 | 0 | 156
Озерский городской округ | п. Мальцево |  | ТП - 12-18 15/0,4 кВ 1х400 кВА | 279 | 268 | 0 | 268
Озерский городской округ | п. Лужки |  | ТП - 12-19 15/0,4 кВ 1х250 кВА | 174.375 | 167 | 0 | 167
Озерский городской округ | п. Колосово |  | ТП - 12-22 15/0,4 кВ 1х100 кВА | 69.75 | 58 | 0 | 58
Озерский городской округ | п. Лужки |  | ТП - 13-01 15/0,4 кВ 1х160 кВА | 111.6 | 96 | 0 | 96
Озерский городской округ | п. Донское |  | ТП - 13-03 15/0,4 кВ 1х50 кВА | 34.88 | 26 | 0 | 26
Озерский городской округ | п. Тихомировка |  | ТП - 13-04 15/0,4 кВ 1х50 кВА | 34.88 | 32 | 0 | 32
Озерский городской округ | п. Юдино |  | ТП - 13-05 15/0,4 кВ 1х400 кВА | 279 | 190 | 3 | 187
Озерский городской округ | п. Бодкино |  | ТП - 13-06 15/0,4 кВ 1х50 кВА | 34.88 | 31 | 0 | 31
Озерский городской округ | п. Садовое |  | ТП - 13-10 15/0,4 кВ 1х250 кВА | 174.375 | 167 | 0 | 167
Озерский городской округ | п. Садовое |  | ТП - 13-11 15/0,4 кВ 1х160 кВА | 111.6 | 80 | 0 | 80
Озерский городской округ | п. Садовое |  | ТП - 13-12 15/0,4 кВ 1х250 кВА | 174.375 | 78 | 0 | 78
Озерский городской округ | п. Садовое |  | ТП - 13-13 15/0,4 кВ 1х160 кВА | 111.6 | 43 | 57 | -14
Озерский городской округ | п. Садовое |  | ТП - 13-15 15/0,4 кВ 1х160 кВА | 111.6 | 93 | 0 | 93
Озерский городской округ | п. Садовое |  | ТП - 13-17 15/0,4 кВ 1х250 кВА | 174.375 | 164 | 0 | 164
Озерский городской округ | п. Юдино |  | ТП - 13-18 15/0,4 кВ 1х160 кВА | 111.6 | 79 | 0 | 79
Озерский городской округ | п. Липки |  | ТП - 13-21 15/0,4 кВ 1х50 кВА | 34.88 | 29 | 0 | 29
Озерский городской округ | п. Лужки |  | ТП - 13-22 15/0,4 кВ 1х100 кВА | 69.75 | 53 | 0 | 53
Озерский городской округ | п. Садовое |  | ТП - 13-23 15/0,4 кВ 1х63 кВА | 43.94 | 40 | 0 | 40
Озерский городской округ | п. Юдино |  | ТП - В-123 6=15/0,4 кВ 1х250 кВА | 174.375 | 63.75 | 0 | 63.75
Озерский городской округ | п. Дубравка |  | ТП - 14-02 15/0,4 кВ 1х100 кВА | 69.75 | 63 | 0 | 63
Озерский городской округ | п. Шишково |  | ТП - 14-05 15/0,4 кВ 1х100 кВА | 69.75 | 54 | 10 | 44
Озерский городской округ | п. Крушинино |  | ТП - 14-09 15/0,4 кВ 1х25 кВА | 17.44 | 14 | 0 | 14
Озерский городской округ | п. Шишково |  | ТП - 14-10 15/0,4 кВ 1х250 кВА | 174.375 | 150 | 0 | 150
Гусевский городской округ | г.Гусев |  | ТП - 1 15/0,4 кВ 1х400 кВА 1х630 кВА | 558 | 160 | 3 | 157
Гусевский городской округ | г.Гусев |  | ТП - 2 15/0,4 кВ 1х400 кВА 2х630 кВА | 558 | 381 | 20 | 361
Гусевский городской округ | г.Гусев |  | ТП - 3 15/0,4 кВ 2х400 кВА | 558 | 361 | 0 | 361
Гусевский городской округ | г.Гусев |  | ТП - 4 15/0,4 кВ 1х250 кВА | 174.375 | 38.375 | 0 | 38.375
Гусевский городской округ | г.Гусев |  | ТП - 5 15/0,4 кВ 1х250 кВА | 174.375 | 24 | 0 | 24
Гусевский городской округ | г.Гусев |  | ТП - 6 15/0,4 кВ 1х250 кВА 1х400 кВА | 425 | 71 | 55 | 16
Гусевский городской округ | г.Гусев |  | ТП - 7 15/0,4 кВ 1х400 кВА 1х250 кВА | 348.75 | 115 | 15 | 100
Гусевский городской округ | г.Гусев |  | ТП - 8 15/0,4 кВ 1х400 кВА 1х250 кВА | 348.75 | 215 | 0 | 215
Гусевский городской округ | г.Гусев |  | ТП - 9 15/0,4 кВ 2х400 кВА | 558 | 179 | 306 | -127
Гусевский городской округ | г.Гусев |  | ТП - 10 15/0,4 кВ 1х250 кВА | 174.375 | 130 | 45 | 85
Гусевский городской округ | г.Гусев |  | ТП - 11 15/0,4 кВ 1х630 кВА | 439.425 | 292 | 4 | 288
Гусевский городской округ | г.Гусев |  | ТП - 12 15/0,4 кВ 1х250 кВА | 174.375 | 70.375 | 0 | 70.375
Гусевский городской округ | г.Гусев |  | ТП - 13 15/0,4 кВ 1х250 кВА | 174.375 | 102.375 | 7 | 95.375
Гусевский городской округ | г.Гусев |  | ТП - 14 15/0,4 кВ 1х150 кВА | 104.63 | 8.4 | 0 | 8.4
Гусевский городской округ | г.Гусев |  | ТП - 15 15/0,4 кВ 1х400 кВА 1х250 кВА | 348.75 | 95.75 | 0 | 95.75
Гусевский городской округ | г.Гусев |  | ТП - 17 15/0,4 кВ 2х400 кВА | 558 | 439 | 0 | 439
Гусевский городской округ | г.Гусев |  | ТП - 18 15/0,4 кВ 1х250 кВА | 174.375 | 70.375 | 26 | 44.375
Гусевский городской округ | г.Гусев |  | ТП - 19 15/0,4 кВ 1х250 кВА | 174.375 | 128 | 20 | 108
Гусевский городской округ | г.Гусев |  | ТП - 23 15/0,4 кВ 1х630 кВА | 439.425 | 199.425 | 213 | -13.575
Гусевский городской округ | г.Гусев |  | ТП - 24 15/0,4 кВ 1х400 кВА | 279 | 132 | 185 | -53
Гусевский городской округ | г.Гусев |  | ТП - 26 15/0,4 кВ 1х400 кВА 1х250 кВА | 348.75 | 166.75 | 5 | 161.75
Гусевский городской округ | г.Гусев |  | ТП - 31 15/0,4 кВ 2х630 кВА | 878.85 | 632 | 57.5 | 574.5
Гусевский городской округ | г.Гусев |  | ТП - 32 15/0,4 кВ 1х160 кВА | 111.6 | 75.6 | 10 | 65.6
Гусевский городской округ | г.Гусев |  | ТП - 33 15/0,4 кВ 1х250 кВА | 174.375 | 80.375 | 35 | 45.375
Гусевский городской округ | г.Гусев |  | ТП - 36 15/0,4 кВ 1х160 кВА | 111.6 | 87 | 0 | 87
Гусевский городской округ | г.Гусев |  | ТП - 37 15/0,4 кВ 1х250 кВА | 174.375 | 90.375 | 0 | 90.375
Гусевский городской округ | г.Гусев |  | ТП - 38 15/0,4 кВ 2х400 кВА | 558 | 371 | 5 | 366
Гусевский городской округ | г.Гусев |  | ТП - 39 15/0,4 кВ 1х400 кВА 1х630 кВА | 558 | 182 | 26 | 156
Гусевский городской округ | г.Гусев |  | ТП - 40 15/0,4 кВ 2х250 кВА | 348.75 | 194 | 180 | 14
Гусевский городской округ | г.Гусев |  | ТП - 41 15/0,4 кВ 1х250 кВА | 174.375 | 125 | 0 | 125
Гусевский городской округ | г.Гусев |  | ТП - 42 15/0,4 кВ 1х250 кВА | 174.375 | 37.375 | 23 | 14.375
Гусевский городской округ | г.Гусев |  | ТП - 43 15/0,4 кВ 1х250 кВА | 174.375 | 88.375 | 30 | 58.375
Гусевский городской округ | г.Гусев |  | ТП - 44 15/0,4 кВ 1х400 кВА 1х630 кВА | 558 | 284 | 0 | 284
Гусевский городской округ | г.Гусев |  | ТП - 57 15/0,4 кВ 1х250 кВА 1х400 кВА | 348.75 | 52.75 | 8 | 44.75
Гусевский городской округ | г.Гусев |  | ТП - 58 15/0,4 кВ 1х400 кВА 1х200 кВА | 279 | 197 | 0 | 197
Гусевский городской округ | г.Гусев |  | ТП - 59 15/0,4 кВ 1х160 кВА | 111.6 | 34.6 | 0 | 34.6
Гусевский городской округ | г.Гусев |  | ТП - 60 15/0,4 кВ 1х400 кВА | 279 | 170 | 7 | 163
Гусевский городской округ | г.Гусев |  | ТП - 62 15/0,4 кВ 1х400 кВА 1х250 кВА | 348.75 | 132.75 | 100 | 32.75
Гусевский городской округ | г.Гусев |  | ТП - 63 15/0,4 кВ 1х400 кВА | 279 | 78 | 50 | 28
Гусевский городской округ | г.Гусев |  | ТП - 66 15/0,4 кВ 2х400 кВА | 558 | 339 | 0 | 339
Гусевский городской округ | г.Гусев |  | ТП - 68 15/0,4 кВ 1х400 кВА | 279 | 173 | 0 | 173
Гусевский городской округ | г.Гусев |  | ТП - 69 15/0,4 кВ 1х400 кВА 1х250 кВА | 348.75 | 204 | 0 | 204
Гусевский городской округ | г.Гусев |  | ТП - 73 15/0,4 кВ 1х250 кВА | 174.375 | 124 | 75 | 49
Гусевский городской округ | г.Гусев |  | ТП - 85 15/0,4 кВ 1х630 кВА | 439.425 | 256 | 100 | 156
Гусевский городской округ | г.Гусев |  | ТП - 86 15/0,4 кВ 2х250 кВА | 348.75 | 240 | 0 | 240
Гусевский городской округ | г.Гусев |  | ТП - 77 15/0,4 кВ 1х400 кВА | 279 | 163 | 16.5 | 146.5
Гусевский городской округ | г. Гусев |  | ТП - В-68 15/0,4 кВ 1х160 кВА | 111.6 | 60.6 | 96 | -35.4
Гусевский городской округ | п. Фурманово |  | ТП - В-81 15/0,4 кВ 1х100 кВА | 69.75 | 66 | 2 | 64
Гусевский городской округ | п. Лермонтово |  | ТП - В-82 15/0,4 кВ 1х250 кВА | 174.375 | 132 | 0 | 132
Гусевский городской округ | п. Ясное поле |  | ТП - В-85 15/0,4 кВ 1х20 кВА | 13.95 | 9 | 0 | 9
Гусевский городской округ | п. Кубановка |  | ТП - В-86 15/0,4 кВ 1х20 кВА | 13.95 | 10 | 0 | 10
Гусевский городской округ | п. Липово |  | ТП - В-88 15/0,4 кВ 1х30 кВА | 20.92 | 18 | 10 | 8
Гусевский городской округ | п. Яровое |  | ТП - В-89 15/0,4 кВ 1х400 кВА 1х250 кВА | 348.75 | 330 | 15 | 315
Гусевский городской округ | п. Маяковское |  | ТП - В-90 15/0,4 кВ 1х160 кВА | 111.6 | 86 | 0 | 86
Гусевский городской округ | п. Новостройка |  | ТП - В-97 15/0,4 кВ 1х200 кВА | 139.5 | 130 | 0 | 130
Гусевский городской округ | п. Михайловка |  | ТП - В-99 15/0,4 кВ 1х250 кВА | 174.375 | 117 | 0 | 117
Гусевский городской округ | п. Очаково |  | ТП - В-106 15/0,4 кВ 1х30 кВА | 20.92 | 15 | 0 | 15
Гусевский городской округ | п. Ольховатка |  | ТП - В-111 15/0,4 кВ 1х250 кВА | 174.375 | 127 | 0 | 127
Гусевский городской округ | п. Поддубы |  | ТП - В-115 15/0,4 кВ 1х50 кВА | 34.875 | 31 | 0 | 31
Гусевский городской округ | п. Кубановка |  | ТП - В-118 15/0,4 кВ 1х250 кВА | 174.375 | 91.375 | 0 | 91.375
Гусевский городской округ | п. Маяковское |  | ТП - В-122 15/0,4 кВ 1х400 кВА | 279 | 260 | 0 | 260
Гусевский городской округ | п. Первомайское |  | ТП - В-124 15/0,4 кВ 1х400 кВА | 279 | 195 | 45 | 150
Гусевский городской округ | г. Гусев |  | ТП - В-128 15/0,4 кВ 1х160 кВА | 111.6 | 94 | 20 | 74
Гусевский городской округ | г. Гусев |  | ТП - В-129 15/0,4 кВ 2х400 кВА | 558 | 404 | 280 | 124
Гусевский городской округ | г. Гусев |  | РП-25 15/0,4 кВ 1х250 кВА | 174.375 | 86 | 0 | 86
Гусевский городской округ | п. Синявино |  | ТП - 20-01 15/0,4 кВ 1х100 кВА | 69.75 | 16.75 | 0 | 16.75
Гусевский городской округ | п. Жаворонково |  | ТП - 20-04 15/0,4 кВ 1х100 кВА | 69.75 | 45 | 0 | 45
Гусевский городской округ | п. Жигули |  | ТП - 20-05 15/0,4 кВ 1х160 кВА | 111.6 | 103 | 0 | 103
Гусевский городской округ | п. Маяковское |  | ТП - 20-06 15/0,4 кВ 1х250 кВА | 174.375 | 124 | 3.4 | 120.6
Гусевский городской округ | п. Маяковское |  | ТП - 20-07 15/0,4 кВ 1х250 кВА | 174.375 | 160 | 0 | 160
Гусевский городской округ | п. Маяковское |  | ТП - 20-08 15/0,4 кВ 1х250 кВА | 174.375 | 165 | 0 | 165
Гусевский городской округ | п. Маяковское |  | ТП - 20-10 15/0,4 кВ 1х250 кВА | 174.375 | 101 | 4.2 | 96.8
Гусевский городской округ | п. Маяковское |  | ТП - 20-11 15/0,4 кВ 1х100 кВА | 69.75 | 0 | 40 | -40
Гусевский городской округ | п. Маяковское |  | ТП - 20-12 15/0,4 кВ 1х250 кВА | 174.375 | 167 | 0 | 167
Гусевский городской округ | п. Маяковское |  | ТП - 20-13 15/0,4 кВ 1х100 кВА | 69.75 | 65 | 0 | 65
Гусевский городской округ | п. Маяковское |  | ТП - 20-15 15/0,4 кВ 1х160 кВА | 111.6 | 102 | 15.2 | 86.8
Гусевский городской округ | п. Фурманово |  | ТП - 21-02 15/0,4 кВ 1х250 кВА | 174.375 | 56 | 30 | 26
Гусевский городской округ | п. Фурманово |  | ТП - 21-03 15/0,4 кВ 1х160 кВА | 111.6 | 102 | 0 | 102
Гусевский городской округ | п. Фурманово |  | ТП - 21-05 15/0,4 кВ 1х400 кВА | 279 | 94 | 0 | 94
Гусевский городской округ | п. Фурманово |  | ТП - 21-06 15/0,4 кВ 1х160 кВА | 111.6 | 75.6 | 43.3 | 32.3
Гусевский городской округ | п. Фурманово |  | ТП - 21-07 15/0,4 кВ 1х160 кВА | 111.6 | 43.6 | 36.7 | 6.9
Гусевский городской округ | п. Фурманово |  | ТП - 21-08 15/0,4 кВ 1х100 кВА | 69.75 | 40 | 2.7 | 37.3
Гусевский городской округ | п. Ивашкино |  | ТП - 21-09 15/0,4 кВ 1х100 кВА | 69.75 | 57 | 0 | 57
Гусевский городской округ | п. Апочки |  | ТП - 21-10 15/0,4 кВ 1х25 кВА | 17.44 | 1.44 | 0 | 1.44
Гусевский городской округ | п. Приозерное |  | ТП - 21-11 15/0,4 кВ 1х250 кВА | 174.375 | 65 | 40.3 | 24.7
Гусевский городской округ | п. Краснополье |  | ТП - 21-13 15/0,4 кВ 1х100 кВА | 69.75 | 62 | 0 | 62
Гусевский городской округ | п. Краснополье |  | ТП - 21-14 15/0,4 кВ 1х100 кВА | 69.75 | 39 | 30.3 | 8.7
Гусевский городской округ | п. Поддубы |  | ТП - 21-16 15/0,4 кВ 1х250 кВА | 174.375 | 156 | 0 | 156
Гусевский городской округ | п. Поддубы |  | ТП - 21-17 15/0,4 кВ 1х250 кВА | 174.375 | 96 | 14 | 82
Гусевский городской округ | п. Поддубы |  | ТП - 21-18 15/0,4 кВ 1х160 кВА | 111.6 | 105 | 0 | 105
Гусевский городской округ | п. Лермонтово |  | ТП - 21-20 15/0,4 кВ 1х160 кВА | 111.6 | 23.6 | 29 | -5.4
Гусевский городской округ | п. Костино |  | ТП - 21-22 15/0,4 кВ 1х30 кВА | 20.92 | 12.75 | 0 | 12.75
Гусевский городской округ | п. Ивашкино |  | ТП - 21-24 15/0,4 кВ 1х150 кВА | 104.63 | 80.63 | 0 | 80.63
Гусевский городской округ | п. Фурманово |  | ТП - 21-25 15/0,4 кВ 1х160 кВА | 111.6 | 79 | 5 | 74
Гусевский городской округ | п. Поддубы |  | ТП - 21-28 15/0,4 кВ 1х63 кВА | 43.94 | 38 | 0 | 38
Гусевский городской округ | п. Поддубы |  | ТП - 21-29 15/0,4 кВ 1х250 кВА | 174.375 | 105 | 0 | 105
Гусевский городской округ | п. Фурманово |  | ТП - 21-30 15/0,4 кВ 1х250 кВА | 174.375 | 105 | 35.4 | 69.6
Гусевский городской округ | п. Поддубы |  | ТП - 21-32 15/0,4 кВ 1х160 кВА | 111.6 | 57 | 15 | 42
Гусевский городской округ | п. Калининское |  | ТП - 45-01 15/0,4 кВ 1х250 кВА | 174.375 | 165 | 0 | 165
Гусевский городской округ | п. Калининское |  | ТП - 45-02 15/0,4 кВ 1х250 кВА | 174.375 | 163 | 0 | 163
Гусевский городской округ | г. Гусев |  | ТП - 45-03 15/0,4 кВ 1х250 кВА 1х300 кВА | 348.75 | 293 | 83 | 210
Гусевский городской округ | п. Калининское |  | ТП - 45-04 15/0,4 кВ 1х100 кВА | 69.75 | 32 | 4.6 | 27.4
Гусевский городской округ | п. Липово |  | ТП - 45-05 15/0,4 кВ 1х250 кВА | 174.375 | 75 | 39.5 | 35.5
Гусевский городской округ | п. Новостройка |  | ТП - 45-06 15/0,4 кВ 1х100 кВА | 69.75 | 31 | 0 | 31
Гусевский городской округ | п. Липово |  | ТП - 45-09 15/0,4 кВ 1х160 кВА | 111.6 | 57 | 6.2 | 50.8
Гусевский городской округ | п. Калининское |  | ТП - 45-12 15/0,4 кВ 1х50 кВА | 34.875 | 26 | 0 | 26
Гусевский городской округ | п. Калининское |  | ТП - 45-13 15/0,4 кВ 1х400 кВА | 279 | 202 | 0 | 202
Гусевский городской округ | п. Калининское |  | ТП - 45-14 15/0,4 кВ 1х250 кВА | 174.375 | 82 | 7.3 | 74.7
Гусевский городской округ | п. Калининское |  | ТП - 45-19 15/0,4 кВ 1х160 кВА | 111.6 | 55 | 30.55 | 24.45
Гусевский городской округ | п. Новостройка |  | ТП - 45-20 15/0,4 кВ 1х63 кВА | 43.94 | 40 | 0 | 40
Гусевский городской округ | п. Брянское |  | ТП - 46-01 15/0,4 кВ 1х160 кВА | 111.6 | 42 | 52 | -10
Гусевский городской округ | п. Первомайское |  | ТП - 46-02 15/0,4 кВ 1х100 кВА | 69.75 | 38 | 0 | 38
Гусевский городской округ | п. Первомайское |  | ТП - 46-03 15/0,4 кВ 1х100 кВА | 69.75 | 26 | 2.3 | 23.7
Гусевский городской округ | п. Подгоровка |  | ТП - 46-04 15/0,4 кВ 1х250 кВА | 174.375 | 108 | 0 | 108
Гусевский городской округ | п. Подгоровка |  | ТП - 46-05 15/0,4 кВ 1х100 кВА | 69.75 | 61 | 0 | 61
Гусевский городской округ | п. Первомайское |  | ТП - 46-06 15/0,4 кВ 1х250 кВА | 174.375 | 94 | 17.3 | 76.7
Гусевский городской округ | п. Первомайское |  | ТП - 46-10 15/0,4 кВ 1х160 кВА | 111.6 | 70.6 | 2.3 | 68.3
Гусевский городской округ | п. Ольховатка |  | ТП - 48-09 15/0,4 кВ 1х160 кВА | 111.6 | 71 | 2.8 | 68.2
Гусевский городской округ | п. Ольховатка |  | ТП - 48-13 15/0,4 кВ 1х100 кВА | 69.75 | 27 | 7 | 20
Гусевский городской округ | п. Ольховатка |  | ТП - 49-01 15/0,4 кВ 1х160 кВА | 111.6 | 104 | 0 | 104
Гусевский городской округ | п. Ольховатка |  | ТП - 49-02 15/0,4 кВ 1х100 кВА | 69.75 | 61 | 11.65 | 49.35
Гусевский городской округ | п. Ольховатка |  | ТП - 49-03 15/0,4 кВ 1х160 кВА | 111.6 | 103 | 0 | 103
Гусевский городской округ | п. Ольховатка |  | ТП - 49-05 15/0,4 кВ 1х100 кВА | 69.75 | 26 | 0 | 26
Гусевский городской округ | п. Таманское |  | ТП - 50-02 15/0,4 кВ 1х100 кВА | 69.75 | 44 | 0 | 44
Гусевский городской округ | п. Кубановка |  | ТП - 50-04 15/0,4 кВ 1х160 кВА | 111.6 | 72 | 0 | 72
Гусевский городской округ | г. Гусев |  | ТП - 50-06 15/0,4 кВ 1х250 кВА | 174.375 | 59.3 | 20 | 39.3
Гусевский городской округ | п. Кубановка |  | ТП - 50-07 15/0,4 кВ 1х160 кВА | 111.6 | 84 | 0 | 84
Гусевский городской округ | г. Гусев |  | ТП - 50-08 15/0,4 кВ 1х250 кВА | 174.375 | 124 | 37 | 87
Гусевский городской округ | п. Ильино |  | ТП - 50-09 15/0,4 кВ 1х50 кВА | 37.875 | 31 | 0 | 31
Гусевский городской округ | п. Кубановка |  | ТП - 50-10 15/0,4 кВ 2х400 кВА | 558 | 405 | 0 | 405
Гусевский городской округ | п. Кубановка |  | ТП - 50-11 15/0,4 кВ 1х250 кВА | 174.375 | 125 | 15 | 110
Гусевский городской округ | п. Кубановка |  | ТП - 50-12 15/0,4 кВ 1х100 кВА | 69.75 | 35 | 0 | 35
Гусевский городской округ | п. Кубановка |  | ТП - 50-13 15/0,4 кВ 1х250 кВА | 174.375 | 146 | 12 | 134
Гусевский городской округ | п. Кубановка |  | ТП - 50-15 15/0,4 кВ 1х150 кВА | 104.63 | 99 | 0 | 99
Гусевский городской округ | п. Ломово |  | ТП - 60-02 15/0,4 кВ 1х100 кВА | 69.75 | 7 | 0 | 7
Гусевский городской округ | п. Ломово |  | ТП - 60-03 15/0,4 кВ 1х250 кВА | 174.375 | 153 | 0 | 153
Гусевский городской округ | п. Первомайское |  | ТП - 60-04 15/0,4 кВ 1х50 кВА | 34.875 | 20 | 100 | -80
Гусевский городской округ | п. Ломово |  | ТП - 60-07 15/0,4 кВ 1х30 кВА | 20.92 | 18 | 0 | 18
Гусевский городской округ | г. Гусев |  | ТП - 64-02 15/0,4 кВ 1х400 кВА | 279 | 150 | 20 | 130
Гусевский городской округ | г. Гусев |  | ТП - 64-03 15/0,4 кВ 1х63 кВА | 43.94 | 22 | 20 | 2
Гусевский городской округ | п. Ивантеевка |  | ТП - 66-02 15/0,4 кВ 1х100 кВА | 69.75 | 65 | 0 | 65
Гусевский городской округ | п. Михайлово |  | ТП - 66-04 15/0,4 кВ 1х160 кВА | 111.6 | 91 | 0 | 91
Гусевский городской округ | п. Еловое |  | ТП - 66-05 15/0,4 кВ 1х100 кВА | 69.75 | 60 | 0 | 60
Гусевский городской округ | п. Северный |  | ТП - 66-06 15/0,4 кВ 1х160 кВА | 111.6 | 75 | 45 | 30
Гусевский городской округ | п. Кубановка |  | ТП - 66-07 15/0,4 кВ 1х30 кВА | 20.92 | 13 | 0 | 13
Гусевский городской округ | п. Северный |  | ТП - 66-08 15/0,4 кВ 1х250 кВА | 174.375 | 124 | 0 | 124
Гусевский городской округ | п. Юдино |  | ТП - 66-09 15/0,4 кВ 1х100 кВА | 69.75 | 57 | 0 | 57
Гусевский городской округ | п. Красногорское |  | ТП - 66-11 15/0,4 кВ 1х160 кВА | 111.6 | 43 | 0 | 43
Гусевский городской округ | п. Ильино |  | ТП - 66-12 15/0,4 кВ 1х100 кВА | 69.75 | 58 | 0 | 58
Гусевский городской округ | п. Ясное поле |  | ТП - 66-13 15/0,4 кВ 1х30 кВА | 20.92 | 17 | 0 | 17
Гусевский городской округ | п. Майское |  | ТП - 66-14 15/0,4 кВ 1х250 кВА | 174.375 | 138 | 0 | 138
Гусевский городской округ | п. Майское |  | ТП - 66-17 15/0,4 кВ 1х100 кВА | 69.75 | 47 | 0 | 47
Гусевский городской округ | п. Майское |  | ТП - 66-18 15/0,4 кВ 1х250 кВА | 174.375 | 142 | 0 | 142
Гусевский городской округ | п. Кашино |  | ТП - 66-21 15/0,4 кВ 1х40 кВА | 27.9 | 20 | 0 | 20
Гусевский городской округ | п. Майское |  | ТП - 66-22 15/0,4 кВ 1х100 кВА | 69.75 | 42 | 10 | 32
Гусевский городской округ | п. Красногорское |  | ТП - 66-23 15/0,4 кВ 1х160 кВА | 111.6 | 71 | 0 | 71
Гусевский городской округ | п. Еловое |  | ТП - 66-24 15/0,4 кВ 1х250 кВА | 174.375 | 103 | 0 | 103
Гусевский городской округ | п. Еловое |  | ТП - 66-27 15/0,4 кВ 1х160 кВА | 111.6 | 89 | 0 | 89
Гусевский городской округ | п. Михайлово |  | ТП - 66-29 15/0,4 кВ 1х250 кВА | 174.375 | 152 | 0 | 152
Гусевский городской округ | п. Кашино |  | ТП - 66-30 15/0,4 кВ 1х100 кВА | 69.75 | 35 | 0 | 35
Гусевский городской округ | г. Гусев |  | ТП - 66-31 15/0,4 кВ 1х160 кВА | 111.6 | 104 | 3 | 101
Гусевский городской округ | п. Майское |  | ТП - 66-32 15/0,4 кВ 1х30 кВА | 20.92 | 19 | 0 | 19
Гусевский городской округ | п. Еловое |  | ТП - 66-33 15/0,4 кВ 1х100 кВА | 69.75 | 39 | 5 | 34
Гусевский городской округ | п. Ясное поле |  | ТП - 66-34 15/0,4 кВ 1х30 кВА | 20.92 | 16 | 0 | 16
Гусевский городской округ | п. Очаково |  | ТП - 66-35 15/0,4 кВ 1х160 кВА | 111.6 | 71 | 0 | 71
Гусевский городской округ | п. Красногорское |  | ТП - 66-36 15/0,4 кВ 1х160 кВА | 111.6 | 19 | 0 | 19
Гусевский городской округ | п. Фурманово |  | ТП - 66-37 15/0,4 кВ 2х630 кВА | 878.85 | 580 | 0 | 580
Гусевский городской округ | п. Майское |  | ТП - 66-42 15/0,4 кВ 1х250 кВА | 174.375 | 153 | 0 | 153

## Лист2
ГО "Город Калининград" | г. Калининград | ул.Баженова | КТП-1014 10000/400 В 630 кВА 10000/400 В 630 кВА | 878.85 | 878.85
ГО "Город Калининград" | г. Калининград | пр.Московский | КТП-1022 10000/400 В 630 кВА 10000/400 В 630 кВА | 878.85 | 702.45
ГО "Город Калининград" | г. Калининград | ул.Баграмяна | КТП-1023 10000/400 В 250 кВА 10000/400 В 250 кВА | 348.75 | 348.75
ГО "Город Калининград" | г. Калининград | Проспект Московский | КТП-1024 400/400В 0кВА | 0 | Отсутствует
ГО "Город Калининград" | г. Калининград | ул.Старокаменная | КТП-1025 10000/400 В 400 кВА | 279 | 155
ГО "Город Калининград" | г. Калининград | ул.Артиллерийская | КТП-1026 10000/400 В 630 кВА 10000/400 В 630 кВА | 878.85 | 808.92
ГО "Город Калининград" | г. Калининград | ул.Калязинская | КТП-1027 10000/400 В 250 кВА 10000/400 В 250 кВА | 348.75 | 321.25
ГО "Город Калининград" | г. Калининград | ул.ген.Павлова | КТП-1028 10000/400 В 400 кВА 10000/400 В 400 кВА | 558 | 526
ГО "Город Калининград" | г. Калининград | ул.Маточкина | КТП-1029 10000/400 В 400 кВА 10000/400 В 400 кВА | 558 | 558
ГО "Город Калининград" | г. Калининград | ул.Елизаветинская | КТП-1030 10000/400 В 1000 кВА 10000/400 В 1000 кВА | 1395 | 1395
ГО "Город Калининград" | г. Калининград | ул.Горького | КТП-1032 10000/400 В 1000 кВА 10000/400 В 1000 кВА | 1395 | 1315
ГО "Город Калининград" | г. Калининград | ул.Согласия | КТП-1033 10000/400 В 630 кВА | 878.85 | 878.85
ГО "Город Калининград" | г. Калининград | ул.Карбышева | КТП-1035 10000/400В 160кВА | 111.6 | 111.6
ГО "Город Калининград" | г. Калининград | ул.Согласия | КТП-1036 10000/400 В 630 кВА 10000/400 В 630 кВА | 878.85 | 878.85
ГО "Город Калининград" | г. Калининград | ул.Согласия | КТП-1037 10000/400 В 400 кВА 10000/400 В 400 кВА | 558 | 558
ГО "Город Калининград" | г. Калининград | ул.Горького | КТП-1104 10000/400В 630кВА | 439.425 | 439.425
ГО "Город Калининград" | г. Калининград | пр.Московский | КТП-1105 10000/400 В 250 кВА 10000/400 В 250 кВА | 348.75 | 348.75
ГО "Город Калининград" | г. Калининград | ул.Р.Зорге | КТП-1106 10000/400 В 1000 кВА 10000/400 В 1000 кВА | 1395 | 1125
ГО "Город Калининград" | г. Калининград | пр.Московский | КТП-1107 10000/400 В 400 кВА 10000/400 В 400 кВА | 558 | 470
ГО "Город Калининград" | г. Калининград | ул.А.Невского | КТП-1108 10000/400 В 1000 кВА | 697.5 | 627.5
ГО "Город Калининград" | г. Калининград | ул.Красная | КТП-111 10000/400В 400кВА | 279 | 3
ГО "Город Калининград" | г. Калининград | ул.Аксакова | КТП-1110 10000/400 В 630 кВА 10000/400 В 630 кВА | 878.85 | 878.85
ГО "Город Калининград" | г. Калининград | ул.Уютная | КТП-1111 10000/400 В 1000 кВА 10000/400 В 1000 кВА | 1395 | 1395
ГО "Город Калининград" | г. Калининград | пр.Московский | КТП-1113 10000/400 В 630 кВА 10000/400 В 630 кВА | 878.85 | 878.85
ГО "Город Калининград" | г. Калининград | ул.Артиллерийская | КТП-1114 10000/400 В 400 кВА 10000/400 В 400 кВА | 558 | 558
ГО "Город Калининград" | г. Калининград | ул.Раевского | КТП-1116 10000/400 В 630 кВА 10000/400 В 630 кВА | 878.85 | 878.85
ГО "Город Калининград" | г. Калининград | ул.Чапаева | КТП-119 6000/230В 200кВА | 139.5 | 69.5
ГО "Город Калининград" | г. Калининград | ул.Левитана | КТП-1305 10000/400В 630кВА | 439.425 | 439.425
ГО "Город Калининград" | г. Калининград | ул.Аллея Смелых | КТП-1310 10000/400 В 250 кВА | 174.4 | 174.4
ГО "Город Калининград" | г. Калининград | ул.Чапаева | КТП-133 6000/230В 180кВА | 125.55 | 28.35
ГО "Город Калининград" | г. Калининград | ул.Бердянская | КТП-136 10000/400В 630кВА | 439.425 | 155.925
ГО "Город Калининград" | г. Калининград | ул.Черноморская | КТП-159 10000/400В 400кВА | 279 | Отсутствует
ГО "Город Калининград" | г. Калининград | ул.Ивана Сусанина | КТП-187 10000/400В 315кВА | 219.7125 | Отсутствует
ГО "Город Калининград" | г. Калининград | ул.Ивана Сусанина | КТП-188 10000/400В 400кВА | 279 | 99
ГО "Город Калининград" | г. Калининград | ул.Герцена | КТП-192 10000/230В 160кВА | 111.6 | Отсутствует
ГО "Город Калининград" | г. Калининград | ул.Платова | КТП-196 10000/400В 400кВА | 279 | Отсутствует
ГО "Город Калининград" | г. Калининград | ул.Платова | КТП-197 10000/400В 250кВА | 174.375 | 39.375
ГО "Город Калининград" | г. Калининград | ул.Знойная | КТП-200 10000/400В 400кВА | 279 | Отсутствует
ГО "Город Калининград" | г. Калининград | ул.Орудийная | КТП-207 10000/230В 160кВА | 111.6 | 14
ГО "Город Калининград" | г. Калининград | ул.Гагарина | КТП-214-А 10000/400 В 1000 кВА 10000/400 В 1000 кВА | 1395 | 1395
ГО "Город Калининград" | г. Калининград | ул.Полевая | КТП-218 10000/400В 400кВА | 279 | 59
ГО "Город Калининград" | г. Калининград | Проспект Победы | КТП-22 6000/400В 400кВА | 279 | Отсутствует
ГО "Город Калининград" | г. Калининград | ул.Александра Невского | КТП-222 10000/400В 400кВА | 279 | Отсутствует
ГО "Город Калининград" | г. Калининград | ул.Тельмана | КТП-226 10000/230В 250кВА | 174.375 | 1.875
ГО "Город Калининград" | г. Калининград | ул.Гагарина | КТП-234 10000/400В 250кВА | 174.375 | 21.875
ГО "Город Калининград" | г. Калининград | ул.Гагарина | КТП-235 10000/230В 250кВА | 174.375 | 39.375
ГО "Город Калининград" | г. Калининград | ул.Орудийная | КТП-237 10000/400В 400кВА | 279 | Отсутствует
ГО "Город Калининград" | г. Калининград | ул.Красная | КТП-238 10000/400В 400кВА | 279 | 59
ГО "Город Калининград" | г. Калининград | ул.Стекольная | КТП-244 10000/400 В 400 кВА 10000/400 В 400 кВА | 558 | 558
ГО "Город Калининград" | г. Калининград | ул.Свердлова | КТП-254 10000/400 В 400 кВА 10000/400 В 630 кВА | 558 | Отсутствует
ГО "Город Калининград" | г. Калининград | ул.Крылова | КТП-258 10000/400В 400кВА | 279 | Отсутствует
ГО "Город Калининград" | г. Калининград | ул.Фрунзе | КТП-274 10000/400В 250кВА | 174.375 | 94.375
ГО "Город Калининград" | г. Калининград | ул.Тельмана | КТП-277 10000/400В 400кВА | 279 | 27
ГО "Город Калининград" | г. Калининград | ул.Тенистая Аллея | КТП-28 6000/400В 630кВА | 439.425 | Отсутствует
ГО "Город Калининград" | г. Калининград | ул.Космическая | КТП-280 10000/400В 630кВА | 439.425 | 86.625
ГО "Город Калининград" | г. Калининград | ул.Краснокаменная | КТП-289 10000/400В 250кВА | 174.375 | Отсутствует
ГО "Город Калининград" | г. Калининград | ул.Багратиона | КТП-319 10000/230В 100кВА | 69.75 | 17.75
ГО "Город Калининград" | г. Калининград | ул.Дзержинского | КТП-321 10000/400В 400кВА | 279 | Отсутствует
ГО "Город Калининград" | г. Калининград | ул.Левитана | КТП-325 10000/400В 250кВА | 174.375 | 69.375
ГО "Город Калининград" | г. Калининград | ул.Емельянова | КТП-332 10000/400В 400кВА | 279 | Отсутствует
ГО "Город Калининград" | г. Калининград | ул.Айвазовского | КТП-339 10000/400В 400кВА | 279 | Отсутствует
ГО "Город Калининград" | г. Калининград | ул.Театральная | КТП-34 10000/400 В 630 кВА 10000/400 В 630 кВА | 878.85 | 658.35
ГО "Город Калининград" | г. Калининград | ул.Окская | КТП-345 10000/400В 250кВА | 174.375 | 41.875
ГО "Город Калининград" | г. Калининград | ул.Аллея Смелых | КТП-355 10000/400В 400кВА | 279 | 27
ГО "Город Калининград" | г. Калининград | ул.Двинская | КТП-356 10000/400В 250кВА | 174.375 | Отсутствует
ГО "Город Калининград" | г. Калининград | ул.Полтавская | КТП-357 10000/400В 250кВА | 174.375 | 9.375
ГО "Город Калининград" | г. Калининград | ул.Багратиона | КТП-367 А 10000/400В 400кВА | 279 | 139
ГО "Город Калининград" | г. Калининград | ул.Дзержинского | КТП-371 10000/400В 250кВА | 174.375 | 6.875
ГО "Город Калининград" | г. Калининград | ул.Суворова | КТП-420 6000/400В 100кВА | 69.75 | 21.75
ГО "Город Калининград" | г. Калининград | ул.Павлика Морозова | КТП-431 6000/230В 200кВА | 139.5 | 11.5
ГО "Город Калининград" | г. Калининград | ул.Летняя | КТП-433 10000/230В 180кВА | 125.55 | Отсутствует
ГО "Город Калининград" | г. Калининград | ул.Павлика Морозова | КТП-434 6000/230В 250кВА | 174.375 | 41.875
ГО "Город Калининград" | г. Калининград | ул.Батальная | КТП-451 10000/230В 315кВА | 219.7125 | Отсутствует
ГО "Город Калининград" | г. Калининград | ул.Судостроительная | КТП-459 10000/400В 250кВА | 174.375 | 56.875
ГО "Город Калининград" | г. Калининград | пос.Суворова | КТП-464 6000/400В 400кВА | 279 | Отсутствует
ГО "Город Калининград" | г. Калининград | ул.Минусинская | КТП-471 6000/400В 400кВА | 279 | Отсутствует
ГО "Город Калининград" | г. Калининград | ул.Суворова | КТП-472 6000/400В 250кВА | 174.375 | Отсутствует
ГО "Город Калининград" | г. Калининград | ул.Камская | КТП-473 6000/400В 250кВА | 174.375 | Отсутствует
ГО "Город Калининград" | г. Калининград | Проспект Победы | КТП-506 6000/230 В 75 кВА 6000/400 В 250 кВА | 104.625 | Отсутствует
ГО "Город Калининград" | г. Калининград | 1-я Б. Окружная | КТП-509 10000/400В 400кВА | 279 | 279
ГО "Город Калининград" | г. Калининград | ул.Красная | КТП-514 10000/400 В 1000 кВА 10000/400 В 1000 кВА | 1395 | 1015
ГО "Город Калининград" | г. Калининград | ул.Соколиная | КТП-523 10000/400В 400кВА | 279 | Отсутствует
ГО "Город Калининград" | г. Калининград | ул.Большая Окружная | КТП-525 10000/400В 250кВА | 174.375 | 174.375
ГО "Город Калининград" | г. Калининград | ул.Большая Окружная | КТП-526 10000/400В 250кВА | 174.375 | 174.375
ГО "Город Калининград" | г. Калининград | ул.Колоскова | КТП-531 6000/400 В 630 кВА 6000/400 В 630 кВА | 878.85 | 678.85
ГО "Город Калининград" | г. Калининград | ул.Комсомольская | КТП-557 10000/400 В 400 кВА 10000/400 В 400 кВА | 558 | 506
ГО "Город Калининград" | г. Калининград | ул.Гурьева | КТП-566 10000/400В 400кВА | 279 | 139
ГО "Город Калининград" | г. Калининград | ул.Белорусская | КТП-571 10000/400В 400кВА | 279 | 179
ГО "Город Калининград" | г. Калининград | ул.Москвина | КТП-583 10000/400 В 630 кВА 10000/400 В 630 кВА | 878.85 | 740.25
ГО "Город Калининград" | г. Калининград | пр.Советский | КТП-595 10000/400 В 250 кВА 10000/400 В 400 кВА | 348.75 | 118.75
ГО "Город Калининград" | г. Калининград | пр.Советский | КТП-596 10000/400 В 630 кВА 10000/400 В 630 кВА | 878.85 | 752.85
ГО "Город Калининград" | г. Калининград | ул.Молочинского | КТП-597 10000/400 В 400 кВА | 279 | 279
ГО "Город Калининград" | г. Калининград | пос.Прегольский | КТП-602 6000/400В 160кВА | 111.6 | Отсутствует
ГО "Город Калининград" | г. Калининград | ул.Огарева | КТП-606 6000/400 В 125 кВА 6000/230 В 125 кВА | 174.375 | 95.625
ГО "Город Калининград" | г. Калининград | ул.Сержанта Мишина | КТП-616 6000/400В 400кВА | 279 | 31
ГО "Город Калининград" | г. Калининград | ул.Цирковая | КТП-619 6000/400 В 250 кВА 6000/230 В 250 кВА | 348.75 | 163.75
ГО "Город Калининград" | г. Калининград | ул.Бассейная | КТП-624 6000/400В 400кВА | 279 | 23
ГО "Город Калининград" | г. Калининград | ул.Палубная | КТП-625 6000/400В 400кВА | 279 | Отсутствует
ГО "Город Калининград" | г. Калининград | ул.Огарева | КТП-626 6000/400В 250кВА | 174.375 | 139.375
ГО "Город Калининград" | г. Калининград | ул.Якорная | КТП-630 6000/400В 400кВА | 279 | 159
ГО "Город Калининград" | г. Калининград | ул.Полецкого | КТП-64 10000/400В 250кВА | 174.375 | Отсутствует
ГО "Город Калининград" | г. Калининград | ул.Изумрудная | КТП-642 10000/400В 160кВА | 111.6 | 111.6
ГО "Город Калининград" | г. Калининград | ул.Джамбула | КТП-644 10000/400В 400кВА | 279 | 19
ГО "Город Калининград" | г. Калининград | ул.Правая набережная | КТП-649 6000/400В 160кВА | 111.6 | 111.6
ГО "Город Калининград" | г. Калининград | ул.Алданская | КТП-652 10000/400 В 250 кВА 10000/400 В 250 кВА | 348.75 | 348.75
ГО "Город Калининград" | г. Калининград | ул.Тихоненко | КТП-653 6000/400В 100кВА | 69.75 | 69.75
ГО "Город Калининград" | г. Калининград | пр.Победы | КТП-657 6000/400 В 100 кВА | 69.75 | 62.75
ГО "Город Калининград" | г. Калининград | ул.Макаренко | КТП-659 10000/400 В 400 кВА | 279 | 251
ГО "Город Калининград" | г. Калининград | Проспект Советский | КТП-66 10000/400В 400кВА | 279 | 27
ГО "Город Калининград" | г. Калининград | пр.Советский | КТП-665 10000/400 В 400 кВА 10000/400 В 400 кВА | 558 | 558
ГО "Город Калининград" | г. Калининград | Проспект Мира | КТП-7 6000/400 В 400 кВА 6000/230 В 400 кВА | 558 | 362
ГО "Город Калининград" | г. Калининград | ул.Дзержинского | КТП-706 10000/400В 400кВА | 279 | 75
ГО "Город Калининград" | г. Калининград | ул.Кутузова | КТП-71 6000/230В 100кВА | 69.75 | 9.75
ГО "Город Калининград" | г. Калининград | ул.Муромская | КТП-721 10000/400 В 250 кВА 10000/400 В 250 кВА | 348.75 | 71.25
ГО "Город Калининград" | г. Калининград | ул.Муромская | КТП-730 10000/400В 400кВА | 279 | 67
ГО "Город Калининград" | г. Калининград | ул.Луганская | КТП-731 10000/400В 250кВА | 174.375 | 69.375
ГО "Город Калининград" | г. Калининград | ул.Аллея Смелых | КТП-733 10000/400 В 400 кВА 10000/400 В 400 кВА | 558 | 558
ГО "Город Калининград" | г. Калининград | ул.Громовой | КТП-737 10000/400 В 630 кВА 10000/400 В 630 кВА | 878.85 | 834.75
ГО "Город Калининград" | г. Калининград | ул.Кошевого | КТП-738 10000/400 В 630 кВА 10000/400 В 630 кВА | 878.85 | 796.95
ГО "Город Калининград" | г. Калининград | пр.Калинина | КТП-739 10000/400 В 400 кВА 10000/400 В 400 кВА | 558 | 558
ГО "Город Калининград" | г. Калининград | ул.Автомобильная | КТП-763 10000/400 В 630 кВА 10000/400 В 630 кВА | 878.85 | 639.45
ГО "Город Калининград" | г. Калининград | ул.Автомобильная | КТП-766 10000/400 В 630 кВА 10000/400 В 630 кВА | 878.85 | 677.25
ГО "Город Калининград" | г. Калининград | ул.Громовой | КТП-772 10000/400 В 400 кВА 10000/400 В 400 кВА | 558 | 550
ГО "Город Калининград" | г. Калининград | ул.Нансена | КТП-774 10000/400В 100кВА | 69.75 | 69.75
ГО "Город Калининград" | г. Калининград | ул.Беговая | КТП-776 10000/400 В 630 кВА 10000/400 В 630 кВА | 878.85 | 620.55
ГО "Город Калининград" | г. Калининград | ул.Беговая | КТП-778 10000/400 В 630 кВА 10000/400 В 630 кВА | 878.85 | 721.35
ГО "Город Калининград" | г. Калининград | ул.Тихорецкая | КТП-782 10000/400 В 250 кВА 10000/400 В 250 кВА | 348.75 | 263.75
ГО "Город Калининград" | г. Калининград | ул.Минусинская | КТП-784 10000/400В 1000кВА | 697.5 | 697.5
ГО "Город Калининград" | г. Калининград | ул.Минусинская | КТП-785 10000/400 В 1000 кВА 10000/400 В 1000 кВА | 1395 | 1395
ГО "Город Калининград" | г. Калининград | ул.Суворова | КТП-786 10000/400 В 630 кВА 10000/400 В 630 кВА | 878.85 | 878.85
ГО "Город Калининград" | г. Калининград | ул.Печатная | КТП-787 10000/400 В 630 кВА 10000/400 В 630 кВА | 878.85 | 847.35
ГО "Город Калининград" | г. Калининград | ул.Коммунистическая | КТП-788 10000/400 В 630 кВА 10000/400 В 630 кВА | 878.85 | 878.85
ГО "Город Калининград" | г. Калининград | ул.Интернациональная | КТП-789 10000/400 В 630 кВА 10000/400 В 630 кВА | 878.85 | 878.85
ГО "Город Калининград" | г. Калининград | ул.Дзержинского | КТП-790 10000/400 В 630 кВА 10000/400 В 630 кВА | 878.85 | 878.85
ГО "Город Калининград" | г. Калининград | ул.Солнечный бульвар | КТП-793 10000/400 В 1000 кВА | 697.5 | 497.5
ГО "Город Калининград" | г. Калининград | ул.Солнечный бульвар | КТП-794 10000/400 В 1000 кВА 10000/400 В 1000 кВА | 1395 | 1115
ГО "Город Калининград" | г. Калининград | ул.Янтарная | КТП-803 10000/400В 400кВА | 279 | 67
ГО "Город Калининград" | г. Калининград | ул.Гагарина | КТП-805 10000/400В 250кВА | 174.375 | 36.875
ГО "Город Калининград" | г. Калининград | ул.Тихая | КТП-806 10000/400В 400кВА | 279 | 183
ГО "Город Калининград" | г. Калининград | Проспект Московский | КТП-811 10000/400 В 630 кВА 10000/400 В 630 кВА | 878.85 | 173.25
ГО "Город Калининград" | г. Калининград | Проспект Московский | КТП-815 10000/400В 630кВА | 439.425 | 118.125
ГО "Город Калининград" | г. Калининград | ул.Ленинградская | КТП-829 10000/400В 250кВА | 174.375 | 104.375
ГО "Город Калининград" | г. Калининград | ул.Куйбышева | КТП-831 10000/230В 180кВА | 125.55 | Отсутствует
ГО "Город Калининград" | г. Калининград | ул.Большая Окружная | КТП-84 6000/400В 630кВА | 439.425 | 4.725
ГО "Город Калининград" | г. Калининград | ул.Харьковская | КТП-87 6000/230В 285кВА | 198.7875 | Отсутствует
ГО "Город Калининград" | г. Калининград | ул.Пригородная | КТП-891 10000/400В 250кВА | 174.375 | 41.875
ГО "Город Калининград" | г. Калининград | ул.Стрелковая | КТП-903 10000/230В 180кВА | 125.55 | Отсутствует
ГО "Город Калининград" | г. Калининград | ул.Тургенева | КТП-911 10000/400В 250кВА | 174.375 | Отсутствует
ГО "Город Калининград" | г. Калининград | ул.Тенистая Аллея | КТП-93 6000/400В 250кВА | 174.375 | Отсутствует
ГО "Город Калининград" | г. Калининград | ул.Фурманова | КТП-938 10000/400В 400кВА | 279 | Отсутствует
ГО "Город Калининград" | г. Калининград | ул.Арсенальная | КТП-939 10000/400В 400кВА | 279 | 263
ГО "Город Калининград" | г. Калининград | ул.Красных зорь | КТП-940 10000/400В 400кВА | 279 | 71
ГО "Город Калининград" | г. Калининград | ул.Богатырская | КТП-941 10000/400В 400кВА | 279 | 227
ГО "Город Калининград" | г. Калининград | ул.Глинки | КТП-947 10000/400В 400кВА | 279 | 59
ГО "Город Калининград" | г. Калининград | ул.Ивана Сусанина | КТП-956 10000/400В 400кВА | 279 | 175
ГО "Город Калининград" | г. Калининград | ул.Белобородова | КТП-957 10000/400В 630кВА | 439.425 | 439.425
ГО "Город Калининград" | г. Калининград | ул.Горького | КТП-958 10000/400В 160кВА | 111.6 | 95.6
ГО "Город Калининград" | г. Калининград | ул.Боткина | КТП-960 10000/400 В 100 кВА 10000/400 В 100 кВА | 139.5 | 139.5
ГО "Город Калининград" | г. Калининград | ул.Горького | КТП-961 10000/400 В 250 кВА 10000/400 В 250 кВА | 348.75 | 348.75
ГО "Город Калининград" | г. Калининград | ул.Горького | КТП-963 10000/400В 250кВА | 174.375 | 174.375
ГО "Город Калининград" | г. Калининград | ул.Куйбышева | КТП-965 10000/400 В 250 кВА 10000/400 В 250 кВА | 348.75 | 348.75
ГО "Город Калининград" | г. Калининград | ул.А.Невского | КТП-970 10000/400 В 250 кВА | 174.4 | 136.9
ГО "Город Калининград" | г. Калининград | ул.наб.Петра Великого | КТП-971 10000/400 В 1000 кВА 10000/400 В 1000 кВА | 1395 | 1395
ГО "Город Калининград" | г. Калининград | ул.наб.Петра Великого | КТП-972 10000/400 В 1000 кВА 10000/400 В 1000 кВА | 1395 | 1395
ГО "Город Калининград" | г. Калининград | ул.Горького | КТП-973 10000/400 В 250 кВА | 174.4 | 99.4
ГО "Город Калининград" | г. Калининград | ул.Розы Люксембург | КТП-993 10000/400В 400кВА | 279 | Отсутствует
ГО "Город Калининград" | г. Калининград | ул.Шевченко | РП-I 10000/400 В 400 кВА 10000/400 В 400 кВА | 558 | Отсутствует
ГО "Город Калининград" | г. Калининград | Проспект Мира | РП-II 10000/230 В 100 кВА 6000/400 В 630 кВА 10000/400 В 630 кВА | 948.6 | 224.8
ГО "Город Калининград" | г. Калининград | ул.Колоскова | РП-III 6000/400 В 400 кВА 6000/400 В 400 кВА | 558 | Отсутствует
ГО "Город Калининград" | г. Калининград | ул.Горная | РП-IV 6000/400 В 560 кВА 6000/400 В 560 кВА | 781.2 | 400.4
ГО "Город Калининград" | г. Калининград | ул.Грекова | РП-IX 6000/230 В 100 кВА 6000/400 В 560 кВА 10000/400 В 630 кВА | 899.775 | 386.175
ГО "Город Калининград" | г. Калининград | Проспект Советский | РП-V 10000/400В 100кВА | 69.75 | 41.75
ГО "Город Калининград" | г. Калининград | ул.Леонова | РП-VI 6000/400 В 100 кВА 6000/230 В 180 кВА 6000/400 В 400 кВА | 390.6 | 64.2
ГО "Город Калининград" | г. Калининград | ул.Солдатская | РП-VII 10000/400В 160кВА | 111.6 | 31.6
ГО "Город Калининград" | г. Калининград | ул.Пр. Набережная | РП-VIII 6000/400В 160кВА | 111.6 | 111.6
ГО "Город Калининград" | г. Калининград | Проспект Московский | РП-X 10000/400 В 400 кВА 10000/400 В 400 кВА | 558 | 146
ГО "Город Калининград" | г. Калининград | ул.Александра Невского | РП-XIII 10000/400 В 250 кВА 10000/400 В 250 кВА | 348.75 | 221.25
ГО "Город Калининград" | г. Калининград | ул.Александра Невского | РП-XIV 10000/230В 100кВА | 69.75 | Отсутствует
ГО "Город Калининград" | г. Калининград | ул.Дзержинского | РП-XIX 10000/400В 630кВА | 439.425 | 168.525
ГО "Город Калининград" | г. Калининград | ул.Горького | РП-XLI 10000/400 В 400 кВА 10000/400 В 400 кВА | 558 | 310
ГО "Город Калининград" | г. Калининград | ул.Чкалова | РП-XLII 10000/400 В 630 кВА 10000/400 В 630 кВА | 878.85 | 589.05
ГО "Город Калининград" | г. Калининград | ул.Галицкого | РП-XV 10000/400 В 630 кВА 10000/400 В 630 кВА | 878.85 | 337.05
ГО "Город Калининград" | г. Калининград | Проспект Московский | РП-XVI 10000/230 В 100 кВА 10000/400 В 400 кВА | 139.5 | Отсутствует
ГО "Город Калининград" | г. Калининград | ул.Захарова | РП-XVII 10000/400 В 400 кВА 10000/400 В 400 кВА | 558 | 110
ГО "Город Калининград" | г. Калининград | ул.Ялтинская | РП-XVIII 10000/230В 25кВА | 17.4375 | 17.4375
ГО "Город Калининград" | г. Калининград | ул.Портовая | РП-XX 10000/230В 25кВА | 17.4375 | 17.4375
ГО "Город Калининград" | г. Калининград | Проспект Победы | РП-XXI 6000/400 В 160 кВА 6000/400 В 400 кВА | 223.2 | Отсутствует
ГО "Город Калининград" | г. Калининград | Проспект Ленинский | РП-XXII 10000/400В 400кВА | 279 | Отсутствует
ГО "Город Калининград" | г. Калининград | ул.Дзержинского | РП-XXIII 10000/230 В 100 кВА 10000/400 В 160 кВА | 139.5 | 11.1
ГО "Город Калининград" | г. Калининград | ул.Суворова | РП-XXIV 6000/230В 200кВА | 139.5 | 21.5
ГО "Город Калининград" | г. Калининград | ул.Чувашская | РП-XXV 10000/230 В 100 кВА 10000/400 В 400 кВА | 139.5 | Отсутствует
ГО "Город Калининград" | г. Калининград | ул.Аллея Смелых | РП-XXVI 10000/400 В 630 кВА 10000/400 В 630 кВА | 878.85 | 519.75
ГО "Город Калининград" | г. Калининград | ул.Клиническая | РП-XXVIII 10000/400 В 630 кВА 10000/400 В 630 кВА | 878.85 | 242.55
ГО "Город Калининград" | г. Калининград | Проспект Советский | РП-XXX 10000/400В 400кВА | 279 | Отсутствует
ГО "Город Калининград" | г. Калининград | ул.Зеленая | РП-XXXI 10000/400 В 400 кВА 10000/400 В 630 кВА | 558 | Отсутствует
ГО "Город Калининград" | г. Калининград | ул.Самаркандская | РП-XXXII 10000/400 В 250 кВА 10000/400 В 250 кВА | 348.75 | Отсутствует
ГО "Город Калининград" | г. Калининград | ул.Карбышева | РП-XXXIII 10000/400 В 630 кВА 10000/400 В 630 кВА | 878.85 | 85.05
ГО "Город Калининград" | г. Калининград | ул.Алданская | РП-XXXIV 10000/400 В 630 кВА 10000/400 В 630 кВА | 878.85 | 217.35
ГО "Город Калининград" | г. Калининград | ул.Правая набережная | РП-XXXV 6000/400 В 630 кВА 6000/400 В 630 кВА | 878.85 | 393.75
ГО "Город Калининград" | г. Калининград | ул.Громовой | РП-XXXVI 10000/400 В 400 кВА 10000/400 В 400 кВА | 558 | 126
ГО "Город Калининград" | г. Калининград | ул.Шиллера | ТП-101 6000/230 В 125 кВА 6000/400 В 400 кВА | 174.375 | Отсутствует
ГО "Город Калининград" | г. Калининград | пос. Александра Космодемьянско | ТП-101-5 15000/400 В 320 кВА 15000/400 В 630 кВА | 446.4 | Отсутствует
ГО "Город Калининград" | г. Калининград | пос. Александра Космодемьянско | ТП-101-6 15000/400 В 0 кВА 15000/400 В 400 кВА | 0 | Отсутствует
ГО "Город Калининград" | г. Калининград | пос. Александра Космодемьянско | ТП-101-8 15000/400 В 160 кВА 15000/400 В 160 кВА | 223.2 | 223.2
ГО "Город Калининград" | г. Калининград | ул.Леонова | ТП-103 6000/400 В 400 кВА 6000/400 В 400 кВА | 558 | Отсутствует
ГО "Город Калининград" | г. Калининград | ул.Менделеева | ТП-104 6000/230В 180кВА | 125.55 | 24.75
ГО "Город Калининград" | г. Калининград | ул.Красная | ТП-106 10000/400 В 400 кВА 10000/400 В 400 кВА | 558 | 134
ГО "Город Калининград" | г. Калининград | ул.Косогорная | ТП-107 6000/400 В 200 кВА 6000/400 В 200 кВА | 279 | 63
ГО "Город Калининград" | г. Калининград | ул.Воронежская | ТП-109 6000/400В 400кВА | 279 | 31
ГО "Город Калининград" | г. Калининград | ул.Комсомольская | ТП-110 10000/230 В 200 кВА 10000/400 В 400 кВА | 279 | Отсутствует
ГО "Город Калининград" | г. Калининград | ул.Леонова | ТП-112 10000/230 В 160 кВА 10000/400 В 250 кВА | 223.2 | Отсутствует
ГО "Город Калининград" | г. Калининград | Проспект Советский | ТП-113 6000/400 В 320 кВА 6000/400 В 400 кВА | 446.4 | Отсутствует
ГО "Город Калининград" | г. Калининград | Проспект Мира | ТП-114 6000/400 В 400 кВА 6000/400 В 400 кВА | 558 | 122
ГО "Город Калининград" | г. Калининград | Проспект Советский | ТП-115 10000/400В 250кВА | 174.375 | 26.875
ГО "Город Калининград" | г. Калининград | ул.Красная | ТП-117 10000/400В 100кВА | 69.75 | Отсутствует
ГО "Город Калининград" | г. Калининград | ул.Радищева | ТП-118 6000/230 В 200 кВА 6000/400 В 250 кВА | 279 | 1
ГО "Город Калининград" | г. Калининград | ул.Бассейная | ТП-120 6000/400 В 100 кВА 6000/230 В 180 кВА 6000/230 В 200 кВА | 334.8 | 262.8
ГО "Город Калининград" | г. Калининград | ул.Менделеева | ТП-121 6000/400В 200кВА | 139.5 | Отсутствует
ГО "Город Калининград" | г. Калининград | ул.Карла Маркса | ТП-122 10000/400 В 100 кВА 10000/230 В 250 кВА | 139.5 | Отсутствует
ГО "Город Калининград" | г. Калининград | Проспект Мира | ТП-123 10000/230В 200кВА | 139.5 | 73.5
ГО "Город Калининград" | г. Калининград | ул.Борзова | ТП-125 10000/400В 250кВА | 174.375 | Отсутствует
ГО "Город Калининград" | г. Калининград | ул.Офицерская | ТП-126 6000/230 В 180 кВА 6000/400 В 400 кВА | 251.1 | Отсутствует
ГО "Город Калининград" | г. Калининград | ул.Ковальчук | ТП-128 6000/230 В 100 кВА 6000/400 В 400 кВА | 139.5 | Отсутствует
ГО "Город Калининград" | г. Калининград | Проспект Мира | ТП-131 6000/400 В 250 кВА 6000/400 В 250 кВА | 348.75 | 201.25
ГО "Город Калининград" | г. Калининград | пос.Прегольский | ТП-132 6000/400В 250кВА | 174.375 | 49.375
ГО "Город Калининград" | г. Калининград | ул.Дмитрия Донского | ТП-134 6000/400 В 400 кВА 6000/400 В 400 кВА | 558 | 130
ГО "Город Калининград" | г. Калининград | ул.Дмитрия Донского | ТП-135 6000/400 В 250 кВА 6000/400 В 400 кВА | 348.75 | 146.75
ГО "Город Калининград" | г. Калининград | ул.Дмитрия Донского | ТП-137 6000/230 В 100 кВА 6000/400 В 250 кВА | 139.5 | Отсутствует
ГО "Город Калининград" | г. Калининград | ул.Харьковская | ТП-141 6000/230 В 160 кВА 6000/400 В 320 кВА | 223.2 | Отсутствует
ГО "Город Калининград" | г. Калининград | ул.Грекова | ТП-142 6000/230 В 160 кВА 6000/400 В 400 кВА | 223.2 | Отсутствует
ГО "Город Калининград" | г. Калининград | ул.Октябрьский проезд 2 | ТП-143 6000/230 В 180 кВА 6000/400 В 400 кВА | 251.1 | Отсутствует
ГО "Город Калининград" | г. Калининград | ул.Разина | ТП-149 6000/230В 180кВА | 125.55 | 17.55
ГО "Город Калининград" | г. Калининград | ул.Коперника | ТП-152 10000/400 В 400 кВА 10000/400 В 400 кВА | 558 | 10
ГО "Город Калининград" | г. Калининград | ул.Буткова | ТП-154 10000/400 В 250 кВА 10000/400 В 250 кВА | 348.75 | 348.75
ГО "Город Калининград" | г. Калининград | ул.Чайковского | ТП-155 6000/400 В 400 кВА 10000/400 В 400 кВА | 558 | 326
ГО "Город Калининград" | г. Калининград | ул.Больничная | ТП-158 10000/400 В 400 кВА 10000/400 В 400 кВА | 558 | Отсутствует
ГО "Город Калининград" | г. Калининград | ул.Земельная | ТП-160 10000/400 В 400 кВА 10000/400 В 400 кВА | 558 | 558
ГО "Город Калининград" | г. Калининград | ул.Вагнера | ТП-161 10000/230 В 180 кВА 10000/400 В 400 кВА 10000/400 В 400 кВА | 683.55 | 586.35
ГО "Город Калининград" | г. Калининград | ул.Александра Невского | ТП-162 10000/400 В 250 кВА 10000/400 В 400 кВА | 348.75 | 348.75
ГО "Город Калининград" | г. Калининград | ул.Красноярская | ТП-164 10000/400 В 250 кВА 10000/400 В 250 кВА | 348.75 | 226.25
ГО "Город Калининград" | г. Калининград | ул.Больничная | ТП-165 10000/230 В 100 кВА 10000/400 В 160 кВА 10000/400 В 250 кВА | 355.725 | 58.825
ГО "Город Калининград" | г. Калининград | ул.Профессора Баранова | ТП-167 10000/230 В 100 кВА 10000/400 В 400 кВА | 139.5 | Отсутствует
ГО "Город Калининград" | г. Калининград | ул.Черняховского | ТП-168 10000/400 В 400 кВА 10000/400 В 400 кВА | 558 | 38
ГО "Город Калининград" | г. Калининград | ул.Юношеская | ТП-169 10000/230 В 160 кВА 10000/400 В 400 кВА | 223.2 | Отсутствует
ГО "Город Калининград" | г. Калининград | ул.Горького | ТП-170 10000/400 В 400 кВА 10000/400 В 400 кВА | 558 | 382
ГО "Город Калининград" | г. Калининград | Проспект Ленинский | ТП-173 10000/400 В 630 кВА 10000/400 В 630 кВА | 878.85 | Отсутствует
ГО "Город Калининград" | г. Калининград | ул.Генерала Озерова | ТП-174 10000/400В 100кВА | 69.75 | 55.75
ГО "Город Калининград" | г. Калининград | ул.Памяти павших в Афганистане | ТП-177 10000/400 В 400 кВА 10000/400 В 400 кВА | 558 | 138
ГО "Город Калининград" | г. Калининград | ул.Желябова | ТП-178 6000/400 В 250 кВА 10000/400 В 250 кВА | 348.75 | 348.75
ГО "Город Калининград" | г. Калининград | ул.Азовская | ТП-179 10000/400 В 250 кВА 10000/230 В 250 кВА 10000/400 В 400 кВА | 627.75 | 352.25
ГО "Город Калининград" | г. Калининград | ул.Калужская | ТП-180 10000/400 В 100 кВА 10000/230 В 160 кВА | 139.5 | Отсутствует
ГО "Город Калининград" | г. Калининград | Проспект Ленинский | ТП-181 10000/400 В 400 кВА 10000/400 В 400 кВА | 558 | Отсутствует
ГО "Город Калининград" | г. Калининград | ул.Нарвская | ТП-182 10000/400 В 250 кВА 10000/400 В 400 кВА | 348.75 | Отсутствует
ГО "Город Калининград" | г. Калининград | ул.Войнич | ТП-184 10000/400 В 400 кВА 10000/400 В 400 кВА | 558 | 130
ГО "Город Калининград" | г. Калининград | ул.Горького | ТП-185 10000/400 В 630 кВА 10000/400 В 630 кВА | 878.85 | 299.25
ГО "Город Калининград" | г. Калининград | ул.Виктора Талалихина | ТП-190 10000/400 В 400 кВА 10000/400 В 400 кВА | 558 | 190
ГО "Город Калининград" | г. Калининград | ул.Герцена | ТП-191 10000/400 В 400 кВА 10000/400 В 400 кВА | 558 | Отсутствует
ГО "Город Калининград" | г. Калининград | ул.Александра Невского | ТП-198 10000/230 В 100 кВА 10000/400 В 630 кВА 10000/400 В 630 кВА | 948.6 | 137.2
ГО "Город Калининград" | г. Калининград | ул.Горького | ТП-199 10000/400 В 400 кВА 10000/400 В 400 кВА | 558 | 106
ГО "Город Калининград" | г. Калининград | ул.Клубная | ТП-201 10000/400В 400кВА | 279 | Отсутствует
ГО "Город Калининград" | г. Калининград | ул.Александра Невского | ТП-202 10000/400 В 400 кВА 10000/400 В 400 кВА | 558 | 186
ГО "Город Калининград" | г. Калининград | ул.Литовский Вал | ТП-203 10000/400 В 400 кВА 10000/400 В 400 кВА | 558 | 498
ГО "Город Калининград" | г. Калининград | ул.Островского | ТП-204 10000/400В 400кВА | 279 | 75
ГО "Город Калининград" | г. Калининград | ул.Краснокаменная | ТП-205 10000/400 В 400 кВА 10000/400 В 400 кВА | 558 | 322
ГО "Город Калининград" | г. Калининград | ул.Орудийная | ТП-206 10000/400 В 400 кВА 10000/400 В 400 кВА | 558 | 46
ГО "Город Калининград" | г. Калининград | ул.Александра Невского | ТП-209 10000/400 В 400 кВА 10000/400 В 400 кВА | 558 | 50
ГО "Город Калининград" | г. Калининград | ул.Каштановая Аллея | ТП-21 10000/230 В 250 кВА 10000/400 В 630 кВА | 348.75 | Отсутствует
ГО "Город Калининград" | г. Калининград | ул.Орудийная | ТП-210 10000/400В 250кВА | 174.375 | Отсутствует
ГО "Город Калининград" | г. Калининград | ул.Гагарина | ТП-211 10000/230В 100кВА | 69.75 | 2.75
ГО "Город Калининград" | г. Калининград | пер.Желябова | ТП-212 6000/400 В 250 кВА 6000/400 В 320 кВА | 348.75 | Отсутствует
ГО "Город Калининград" | г. Калининград | ул.Гагарина | ТП-214 10000/230 В 100 кВА 10000/400 В 250 кВА | 139.5 | Отсутствует
ГО "Город Калининград" | г. Калининград | ул.Загородная | ТП-215 10000/230 В 180 кВА 10000/400 В 400 кВА | 251.1 | Отсутствует
ГО "Город Калининград" | г. Калининград | ул.Александра Невского | ТП-216 10000/400В 250кВА | 174.375 | Отсутствует
ГО "Город Калининград" | г. Калининград | ул.Емельянова | ТП-217-1 15000/400 В 400 кВА 15000/400 В 400 кВА | 558 | 86
ГО "Город Калининград" | г. Калининград | ул.Александра Невского | ТП-220 10000/230 В 180 кВА 10000/400 В 630 кВА | 251.1 | Отсутствует
ГО "Город Калининград" | г. Калининград | ул.Артиллерийская | ТП-223 10000/400 В 250 кВА 10000/400 В 400 кВА 10000/400 В 630 кВА | 892.8 | 156.9
ГО "Город Калининград" | г. Калининград | ул.Тельмана | ТП-227 10000/230 В 160 кВА 10000/400 В 400 кВА | 223.2 | Отсутствует
ГО "Город Калининград" | г. Калининград | ул.Клиническая | ТП-229 10000/230 В 200 кВА 10000/400 В 400 кВА 10000/400 В 400 кВА 10000/400 В 400 кВА | 976.5 | 840.5
ГО "Город Калининград" | г. Калининград | Проспект Победы | ТП-23 6000/400В 250кВА | 174.375 | 86.875
ГО "Город Калининград" | г. Калининград | ул.Клиническая | ТП-230 10000/230 В 400 кВА 10000/400 В 400 кВА | 558 | 238
ГО "Город Калининград" | г. Калининград | ул.Грига | ТП-231 10000/400В 400кВА | 279 | Отсутствует
ГО "Город Калининград" | г. Калининград | ул.Рокосовского | ТП-232 10000/400 В 400 кВА 10000/400 В 400 кВА | 558 | 2
ГО "Город Калининград" | г. Калининград | ул.Черняховского | ТП-233 10000/230 В 100 кВА 10000/400 В 400 кВА | 139.5 | Отсутствует
ГО "Город Калининград" | г. Калининград | ул.Нарвская | ТП-236 10000/400 В 250 кВА 10000/400 В 400 кВА | 348.75 | 43.25
ГО "Город Калининград" | г. Калининград | ул.Фрунзе | ТП-240 10000/400 В 400 кВА 10000/400 В 400 кВА | 558 | Отсутствует
ГО "Город Калининград" | г. Калининград | ул.Томская | ТП-241 10000/400 В 400 кВА 10000/400 В 400 кВА | 558 | 146
ГО "Город Калининград" | г. Калининград | ул.Шевченко | ТП-242 10000/400 В 400 кВА 10000/400 В 400 кВА | 558 | 470
ГО "Город Калининград" | г. Калининград | Проспект Ленинский | ТП-243 10000/400 В 630 кВА 10000/400 В 630 кВА 10000/400 В 630 кВА 10000/400 В 630 кВА | 1757.7 | 907.2
ГО "Город Калининград" | г. Калининград | Проспект Московский | ТП-246 10000/400 В 250 кВА 10000/400 В 630 кВА | 348.75 | 173.75
ГО "Город Калининград" | г. Калининград | ул.Стекольная | ТП-247 10000/400 В 400 кВА 10000/400 В 400 кВА | 558 | 54
ГО "Город Калининград" | г. Калининград | ул.Фрунзе | ТП-248 10000/400 В 400 кВА 10000/400 В 400 кВА | 558 | 30
ГО "Город Калининград" | г. Калининград | Проспект Московский | ТП-249 10000/400 В 250 кВА 10000/400 В 250 кВА | 348.75 | 288.75
ГО "Город Калининград" | г. Калининград | ул.Радищева | ТП-25 6000/230В 250кВА | 174.375 | Отсутствует
ГО "Город Калининград" | г. Калининград | ул.Ялтинская | ТП-250 10000/400 В 100 кВА 10000/230 В 160 кВА | 139.5 | Отсутствует
ГО "Город Калининград" | г. Калининград | Проспект Московский | ТП-251 10000/400 В 250 кВА 10000/400 В 250 кВА | 348.75 | 348.75
ГО "Город Калининград" | г. Калининград | ул.Ялтинская | ТП-253 10000/400 В 400 кВА 10000/400 В 400 кВА | 558 | 558
ГО "Город Калининград" | г. Калининград | ул.Больничная | ТП-257 10000/400 В 630 кВА 10000/400 В 630 кВА | 878.85 | 179.55
ГО "Город Калининград" | г. Калининград | ул.Горького | ТП-259 10000/400 В 400 кВА 10000/400 В 400 кВА | 558 | 558
ГО "Город Калининград" | г. Калининград | ул.9-е апреля | ТП-260 10000/400 В 250 кВА 10000/400 В 400 кВА | 348.75 | 348.75
ГО "Город Калининград" | г. Калининград | ул.Александра Невского | ТП-261 10000/230 В 100 кВА 10000/400 В 400 кВА | 139.5 | Отсутствует
ГО "Город Калининград" | г. Калининград | ул.Александра Невского | ТП-262 10000/400В 400кВА | 279 | 243
ГО "Город Калининград" | г. Калининград | Проспект Советский | ТП-263 6000/400 В 400 кВА 10000/400 В 630 кВА | 558 | 285.8
ГО "Город Калининград" | г. Калининград | пер.Северный | ТП-264 10000/230 В 180 кВА 10000/400 В 400 кВА | 251.1 | Отсутствует
ГО "Город Калининград" | г. Калининград | ул.Звездная | ТП-265 10000/400 В 250 кВА 10000/400 В 400 кВА | 348.75 | Отсутствует
ГО "Город Калининград" | г. Калининград | ул.Пригородная | ТП-266 10000/230 В 100 кВА 10000/400 В 160 кВА | 139.5 | 52.3
ГО "Город Калининград" | г. Калининград | ул.Пионерская | ТП-267 10000/400 В 400 кВА 10000/400 В 400 кВА | 558 | Отсутствует
ГО "Город Калининград" | г. Калининград | ул.Гагарина | ТП-269 10000/400 В 250 кВА 10000/400 В 250 кВА | 348.75 | 173.75
ГО "Город Калининград" | г. Калининград | ул.Гагарина | ТП-270 10000/400В 400кВА | 279 | Отсутствует
ГО "Город Калининград" | г. Калининград | ул.Береговая | ТП-272 10000/230 В 100 кВА 10000/400 В 400 кВА | 139.5 | Отсутствует
ГО "Город Калининград" | г. Калининград | ул.Пролетарская | ТП-273 10000/400 В 400 кВА 10000/400 В 400 кВА | 558 | 198
ГО "Город Калининград" | г. Калининград | ул.Ярославская | ТП-275 10000/230 В 100 кВА 10000/400 В 250 кВА | 139.5 | Отсутствует
ГО "Город Калининград" | г. Калининград | ул.Тельмана | ТП-276 10000/230В 100кВА | 69.75 | 16.75
ГО "Город Калининград" | г. Калининград | ул.Александра Невского | ТП-278 10000/400В 400кВА | 279 | Отсутствует
ГО "Город Калининград" | г. Калининград | ул.Пионерская | ТП-279 10000/400В 160кВА | 111.6 | 10.8
ГО "Город Калининград" | г. Калининград | ул.Молодой Гвардии | ТП-281 10000/400 В 630 кВА 10000/400 В 630 кВА | 878.85 | 135.45
ГО "Город Калининград" | г. Калининград | ул.Стрелецкая | ТП-282 10000/400 В 315 кВА 10000/400 В 315 кВА | 439.425 | 168.525
ГО "Город Калининград" | г. Калининград | ул.Вагнера | ТП-283 10000/400 В 250 кВА 10000/400 В 400 кВА | 348.75 | Отсутствует
ГО "Город Калининград" | г. Калининград | ул.Александра Невского | ТП-284 10000/230 В 250 кВА 10000/400 В 630 кВА | 348.75 | Отсутствует
ГО "Город Калининград" | г. Калининград | ул.Рокосовского | ТП-285 10000/400 В 250 кВА 10000/400 В 400 кВА | 348.75 | Отсутствует
ГО "Город Калининград" | г. Калининград | ул.Университетская | ТП-286 10000/400 В 250 кВА 10000/400 В 400 кВА | 348.75 | Отсутствует
ГО "Город Калининград" | г. Калининград | ул.Клиническая | ТП-287 10000/400 В 160 кВА 10000/400 В 250 кВА | 223.2 | 197.6
ГО "Город Калининград" | г. Калининград | ул.Фрунзе | ТП-288 10000/400 В 400 кВА 10000/400 В 400 кВА | 558 | 102
ГО "Город Калининград" | г. Калининград | ул.Клиническая | ТП-293 10000/400 В 400 кВА 10000/400 В 400 кВА | 558 | 106
ГО "Город Калининград" | г. Калининград | ул.Горького | ТП-294 10000/400 В 630 кВА 10000/400 В 630 кВА | 878.85 | 362.25
ГО "Город Калининград" | г. Калининград | ул.Александра Невского | ТП-295 10000/400 В 250 кВА 10000/400 В 250 кВА | 348.75 | 71.25
ГО "Город Калининград" | г. Калининград | ул.Барнаульская | ТП-296 10000/400 В 250 кВА 10000/400 В 250 кВА | 348.75 | 241.25
ГО "Город Калининград" | г. Калининград | ул.Еловая Аллея | ТП-297 10000/400 В 400 кВА 10000/400 В 400 кВА | 558 | 174
ГО "Город Калининград" | г. Калининград | ул.Артиллерийская | ТП-298 10000/400 В 100 кВА 10000/400 В 400 кВА | 139.5 | Отсутствует
ГО "Город Калининград" | г. Калининград | ул.Артиллерийская | ТП-299 10000/400 В 400 кВА 10000/400 В 400 кВА | 558 | Отсутствует
ГО "Город Калининград" | г. Калининград | ул.Воздушная | ТП-30 6000/230 В 75 кВА 6000/400 В 400 кВА | 104.625 | Отсутствует
ГО "Город Калининград" | г. Калининград | ул.Парусная | ТП-300 10000/400В 315кВА | 219.7125 | Отсутствует
ГО "Город Калининград" | г. Калининград | ул.Полоцкая | ТП-301 10000/400 В 630 кВА 10000/400 В 630 кВА | 878.85 | 286.65
ГО "Город Калининград" | г. Калининград | ул.Ольштынская | ТП-302 10000/400 В 400 кВА 10000/400 В 400 кВА | 558 | 558
ГО "Город Калининград" | г. Калининград | ул.Багратиона | ТП-303 10000/400 В 400 кВА 10000/400 В 400 кВА | 558 | 82
ГО "Город Калининград" | г. Калининград | ул.Новый Вал | ТП-304 10000/400 В 250 кВА 10000/400 В 400 кВА | 348.75 | 348.75
ГО "Город Калининград" | г. Калининград | Проспект Калинина | ТП-305 10000/400 В 160 кВА 10000/230 В 250 кВА | 223.2 | Отсутствует
ГО "Город Калининград" | г. Калининград | ул.Полоцкая | ТП-306 10000/400 В 400 кВА 10000/400 В 400 кВА | 558 | 146
ГО "Город Калининград" | г. Калининград | ул.Аллея Смелых | ТП-307 10000/230В 115кВА | 80.2125 | 18.1125
ГО "Город Калининград" | г. Калининград | ул.Октябрьская | ТП-308 10000/400В 400кВА | 279 | Отсутствует
ГО "Город Калининград" | г. Калининград | ул.Белинского | ТП-31 6000/400В 400кВА | 279 | Отсутствует
ГО "Город Калининград" | г. Калининград | ул.Дзержинского | ТП-311 10000/400 В 250 кВА 10000/400 В 250 кВА | 348.75 | 243.75
ГО "Город Калининград" | г. Калининград | Проспект Калинина | ТП-312 10000/230 В 250 кВА 10000/400 В 250 кВА | 348.75 | 118.75
ГО "Город Калининград" | г. Калининград | ул.Дзержинского | ТП-314 10000/400 В 400 кВА 10000/400 В 400 кВА | 558 | 118
ГО "Город Калининград" | г. Калининград | ул.Новинская | ТП-315 10000/400 В 400 кВА 10000/400 В 400 кВА | 558 | Отсутствует
ГО "Город Калининград" | г. Калининград | Проспект Ленинский | ТП-316 10000/400В 400кВА | 279 | 71
ГО "Город Калининград" | г. Калининград | Проспект Калинина | ТП-318 10000/230 В 100 кВА 10000/400 В 400 кВА | 139.5 | Отсутствует
ГО "Город Калининград" | г. Калининград | ул.Ольштынская | ТП-320 10000/400 В 250 кВА 10000/400 В 250 кВА | 348.75 | 348.75
ГО "Город Калининград" | г. Калининград | ул.Запорожская | ТП-322 10000/400 В 0 кВА 10000/400 В 400 кВА | 0 | Отсутствует
ГО "Город Калининград" | г. Калининград | ул.Дзержинского | ТП-323 10000/230В 160кВА | 111.6 | 4.4
ГО "Город Калининград" | г. Калининград | ул.Дюнная | ТП-326 10000/400 В 250 кВА 10000/400 В 400 кВА | 348.75 | 348.75
ГО "Город Калининград" | г. Калининград | ул.Аллея Смелых | ТП-327 10000/400В 250кВА | 174.375 | Отсутствует
ГО "Город Калининград" | г. Калининград | ул.Зои Космодемьянской | ТП-333 10000/230 В 100 кВА 10000/400 В 400 кВА | 139.5 | Отсутствует
ГО "Город Калининград" | г. Калининград | ул.Емельянова | ТП-335 10000/400 В 250 кВА 10000/400 В 400 кВА | 348.75 | Отсутствует
ГО "Город Калининград" | г. Калининград | ул.Карбышева | ТП-336 10000/400 В 250 кВА 10000/400 В 250 кВА | 348.75 | 348.75
ГО "Город Калининград" | г. Калининград | ул.Емельянова | ТП-338 10000/400 В 250 кВА 10000/400 В 250 кВА | 348.75 | Отсутствует
ГО "Город Калининград" | г. Калининград | ул.Клавы Назаровой | ТП-341 10000/400 В 250 кВА 10000/400 В 250 кВА | 348.75 | 96.25
ГО "Город Калининград" | г. Калининград | ул.Козенкова | ТП-343 10000/230 В 250 кВА 10000/400 В 400 кВА | 348.75 | Отсутствует
ГО "Город Калининград" | г. Калининград | ул.Красноармейская | ТП-347 10000/400 В 400 кВА 10000/400 В 400 кВА | 558 | 234
ГО "Город Калининград" | г. Калининград | ул.Аллея Смелых | ТП-350 10000/230 В 320 кВА 10000/400 В 400 кВА | 446.4 | Отсутствует
ГО "Город Калининград" | г. Калининград | ул.Емельянова | ТП-351 10000/400 В 400 кВА 10000/400 В 400 кВА | 558 | 106
ГО "Город Калининград" | г. Калининград | ул.Емельянова | ТП-352 10000/400 В 250 кВА 10000/400 В 400 кВА | 348.75 | 25.75
ГО "Город Калининград" | г. Калининград | ул.Октябрьская | ТП-353 10000/400В 250кВА | 174.375 | 101.875
ГО "Город Калининград" | г. Калининград | ул.Аллея Смелых | ТП-354 10000/400 В 250 кВА 10000/400 В 250 кВА | 348.75 | 133.75
ГО "Город Калининград" | г. Калининград | ул.Аллея Смелых | ТП-358 10000/400 В 400 кВА 10000/400 В 400 кВА | 558 | 70
ГО "Город Калининград" | г. Калининград | ул.Клавы Назаровой | ТП-359 10000/230 В 100 кВА 10000/400 В 250 кВА 10000/400 В 250 кВА | 418.5 | Отсутствует
ГО "Город Калининград" | г. Калининград | ул.Черниговская | ТП-361 10000/400 В 400 кВА 10000/400 В 400 кВА | 558 | 74
ГО "Город Калининград" | г. Калининград | ул.Багратиона | ТП-365 10000/400 В 250 кВА 10000/400 В 250 кВА | 348.75 | Отсутствует
ГО "Город Калининград" | г. Калининград | ул.Емельянова | ТП-366 10000/400В 400кВА | 279 | Отсутствует
ГО "Город Калининград" | г. Калининград | ул.Багратиона | ТП-367 10000/400 В 250 кВА 10000/400 В 400 кВА | 348.75 | Отсутствует
ГО "Город Калининград" | г. Калининград | ул.Багратиона | ТП-369 10000/400 В 250 кВА 10000/400 В 315 кВА | 348.75 | Отсутствует
ГО "Город Калининград" | г. Калининград | ул.Дмитрия Донского | ТП-37 6000/400 В 250 кВА 6000/400 В 400 кВА | 348.75 | 33.25
ГО "Город Калининград" | г. Калининград | ул.Аллея Смелых | ТП-376 10000/400В 400кВА | 279 | 95
ГО "Город Калининград" | г. Калининград | ул.Дзержинского | ТП-377 10000/400 В 400 кВА 10000/400 В 400 кВА | 558 | 26
ГО "Город Калининград" | г. Калининград | Проспект Ленинский | ТП-378 10000/400 В 400 кВА 10000/400 В 400 кВА | 558 | 558
ГО "Город Калининград" | г. Калининград | ул.Омская | ТП-379 10000/400 В 400 кВА 10000/400 В 400 кВА | 558 | 14
ГО "Город Калининград" | г. Калининград | Проспект Ленинский | ТП-380 10000/400 В 400 кВА 10000/400 В 400 кВА | 558 | 70
ГО "Город Калининград" | г. Калининград | ул.Емельянова | ТП-381 10000/400 В 400 кВА 10000/400 В 400 кВА | 558 | Отсутствует
ГО "Город Калининград" | г. Калининград | ул.Емельянова | ТП-382 10000/400 В 400 кВА 10000/400 В 400 кВА | 558 | 18
ГО "Город Калининград" | г. Калининград | ул.Полоцкая | ТП-383 10000/400 В 630 кВА 10000/400 В 630 кВА | 878.85 | 286.65
ГО "Город Калининград" | г. Калининград | Проспект Ленинский | ТП-385 10000/400 В 400 кВА 10000/400 В 400 кВА | 558 | 130
ГО "Город Калининград" | г. Калининград | Проспект Ленинский | ТП-386 10000/400 В 400 кВА 10000/400 В 400 кВА | 558 | Отсутствует
ГО "Город Калининград" | г. Калининград | ул.Богдана Хмельницкого | ТП-388 10000/400 В 400 кВА 10000/400 В 400 кВА | 558 | 154
ГО "Город Калининград" | г. Калининград | Проспект Ленинский | ТП-389 10000/400 В 400 кВА 10000/400 В 400 кВА | 558 | 246
ГО "Город Калининград" | г. Калининград | ул.Емельянова | ТП-390 10000/400 В 400 кВА 10000/400 В 400 кВА | 558 | 242
ГО "Город Калининград" | г. Калининград | ул.Багратиона | ТП-391 10000/400 В 250 кВА 10000/400 В 250 кВА | 348.75 | Отсутствует
ГО "Город Калининград" | г. Калининград | ул.Дзержинского | ТП-393 10000/400В 400кВА | 279 | 79
ГО "Город Калининград" | г. Калининград | ул.Серпуховская | ТП-394 10000/400 В 400 кВА 10000/400 В 400 кВА | 558 | Отсутствует
ГО "Город Калининград" | г. Калининград | ул.Богдана Хмельницкого | ТП-395 10000/400 В 250 кВА 10000/400 В 400 кВА | 348.75 | Отсутствует
ГО "Город Калининград" | г. Калининград | Проспект Ленинский | ТП-396 10000/400 В 160 кВА 10000/400 В 250 кВА | 223.2 | 223.2
ГО "Город Калининград" | г. Калининград | ул.Пристанская | ТП-397 10000/400 В 400 кВА 10000/400 В 400 кВА | 558 | 182
ГО "Город Калининград" | г. Калининград | пер.Малый | ТП-399 10000/400 В 400 кВА 10000/400 В 400 кВА | 558 | 158
ГО "Город Калининград" | г. Калининград | ул.Нахимова | ТП-40 6000/230 В 180 кВА 6000/400 В 400 кВА | 251.1 | Отсутствует
ГО "Город Калининград" | г. Калининград | ул.Портовая | ТП-401 10000/400 В 400 кВА 10000/400 В 400 кВА | 558 | 386
ГО "Город Калининград" | г. Калининград | пер.Трамвайный | ТП-403 10000/230 В 63 кВА 10000/400 В 400 кВА | 87.885 | Отсутствует
ГО "Город Калининград" | г. Калининград | ул.Тихорецкая | ТП-406 10000/400 В 400 кВА 10000/400 В 400 кВА | 558 | 342
ГО "Город Калининград" | г. Калининград | ул.Камская | ТП-408 6000/400 В 400 кВА 6000/400 В 400 кВА 6000/400 В 630 кВА 6000/400 В 630 кВА | 1436.85 | 1208.85
ГО "Город Калининград" | г. Калининград | ул.Камская | ТП-409 6000/400 В 400 кВА 6000/400 В 400 кВА | 558 | Отсутствует
ГО "Город Калининград" | г. Калининград | ул.Тихоненко | ТП-41 6000/400 В 400 кВА 6000/400 В 630 кВА | 558 | 57.2
ГО "Город Калининград" | г. Калининград | пер.Трамвайный | ТП-410 10000/400 В 250 кВА 10000/400 В 400 кВА | 348.75 | 152.75
ГО "Город Калининград" | г. Калининград | ул.Судостроительная | ТП-411 10000/230 В 250 кВА 10000/400 В 250 кВА | 348.75 | 86.25
ГО "Город Калининград" | г. Калининград | ул.Батальная | ТП-412 10000/400 В 400 кВА 10000/400 В 400 кВА | 558 | 558
ГО "Город Калининград" | г. Калининград | ул.Киевская | ТП-413 6000/230 В 180 кВА 6000/400 В 400 кВА | 251.1 | Отсутствует
ГО "Город Калининград" | г. Калининград | ул.Киевская | ТП-414 10000/400 В 100 кВА 10000/230 В 250 кВА | 139.5 | Отсутствует
ГО "Город Калининград" | г. Калининград | ул.Киевская | ТП-415 6000/230 В 180 кВА 6000/400 В 400 кВА 6000/400 В 400 кВА | 683.55 | 100.75
ГО "Город Калининград" | г. Калининград | пер.Восточный | ТП-416 10000/400 В 250 кВА 10000/400 В 400 кВА | 348.75 | Отсутствует
ГО "Город Калининград" | г. Калининград | ул.Маршала Новикова | ТП-417 10000/230 В 100 кВА 10000/400 В 100 кВА | 139.5 | 23.5
ГО "Город Калининград" | г. Калининград | ул.Суворова | ТП-418 10000/400 В 400 кВА 10000/400 В 630 кВА | 558 | Отсутствует
ГО "Город Калининград" | г. Калининград | ул.Суворова | ТП-419 10000/400В 250кВА | 174.375 | Отсутствует
ГО "Город Калининград" | г. Калининград | Проспект Победы | ТП-42 6000/230В 180кВА | 125.55 | Отсутствует
ГО "Город Калининград" | г. Калининград | ул.Инженерная | ТП-421 10000/400 В 400 кВА 10000/400 В 400 кВА 10000/400 В 400 кВА | 837 | 509
ГО "Город Калининград" | г. Калининград | ул.Печатная | ТП-422 10000/230 В 160 кВА 10000/400 В 250 кВА 10000/400 В 400 кВА | 564.975 | 285.475
ГО "Город Калининград" | г. Калининград | ул.Киевская | ТП-423 10000/400 В 630 кВА 10000/400 В 630 кВА | 878.85 | 576.45
ГО "Город Калининград" | г. Калининград | ул.Нансена | ТП-425 10000/400 В 400 кВА 10000/400 В 400 кВА | 558 | 46
ГО "Город Калининград" | г. Калининград | ул.Чаадаева | ТП-426 10000/400 В 400 кВА 10000/400 В 400 кВА | 558 | 6
ГО "Город Калининград" | г. Калининград | ул.Павлика Морозова | ТП-427 10000/400В 160кВА | 111.6 | 52.4
ГО "Город Калининград" | г. Калининград | пос.Суворова | ТП-429 6000/400 В 400 кВА 6000/400 В 400 кВА | 558 | Отсутствует
ГО "Город Калининград" | г. Калининград | ул.Каштановая Аллея | ТП-43 6000/230 В 180 кВА 6000/400 В 400 кВА | 251.1 | Отсутствует
ГО "Город Калининград" | г. Калининград | ул.Летняя | ТП-430 6000/400 В 400 кВА 6000/400 В 400 кВА | 558 | 78
ГО "Город Калининград" | г. Калининград | ул.Книжная | ТП-432 6000/230 В 180 кВА 6000/400 В 400 кВА | 251.1 | Отсутствует
ГО "Город Калининград" | г. Калининград | ул.Камская | ТП-435 6000/400 В 250 кВА 6000/230 В 315 кВА | 348.75 | 63.75
ГО "Город Калининград" | г. Калининград | ул.Нансена | ТП-436 10000/230В 180кВА | 125.55 | Отсутствует
ГО "Город Калининград" | г. Калининград | ул.Дарвина | ТП-438 10000/230 В 250 кВА 10000/400 В 400 кВА | 348.75 | Отсутствует
ГО "Город Калининград" | г. Калининград | ул.Машиностроительная | ТП-439 10000/400 В 250 кВА 10000/400 В 250 кВА | 348.75 | 136.25
ГО "Город Калининград" | г. Калининград | ул.Марата | ТП-44 6000/400В 75кВА | 52.3125 | Отсутствует
ГО "Город Калининград" | г. Калининград | ул.Павлика Морозова | ТП-441 10000/400 В 250 кВА 6000/400 В 400 кВА | 348.75 | Отсутствует
ГО "Город Калининград" | г. Калининград | ул.Павлика Морозова | ТП-442 6000/230В 200кВА | 139.5 | Отсутствует
ГО "Город Калининград" | г. Калининград | ул.Великолукская | ТП-444 10000/400 В 250 кВА 10000/400 В 400 кВА | 348.75 | Отсутствует
ГО "Город Калининград" | г. Калининград | ул.Коммунистическая | ТП-445 10000/400В 250кВА | 174.375 | 16.875
ГО "Город Калининград" | г. Калининград | ул.Керченская | ТП-447 6000/400В 250кВА | 174.375 | Отсутствует
ГО "Город Калининград" | г. Калининград | ул.Суворова | ТП-449 10000/400 В 200 кВА 10000/400 В 250 кВА | 279 | 154
ГО "Город Калининград" | г. Калининград | ул.Альпийская | ТП-450 10000/230 В 250 кВА 10000/400 В 400 кВА 10000/400 В 400 кВА | 732.375 | 534.875
ГО "Город Калининград" | г. Калининград | ул.Машиностроительная | ТП-453 10000/400 В 400 кВА 10000/400 В 400 кВА | 558 | 50
ГО "Город Калининград" | г. Калининград | ул.Щедина | ТП-454 10000/400 В 400 кВА 10000/400 В 400 кВА | 558 | Отсутствует
ГО "Город Калининград" | г. Калининград | ул.Машиностроительная | ТП-455 10000/400 В 400 кВА 10000/400 В 400 кВА | 558 | 198
ГО "Город Калининград" | г. Калининград | ул.Нансена | ТП-457 10000/230 В 100 кВА 10000/400 В 160 кВА | 139.5 | 35.1
ГО "Город Калининград" | г. Калининград | Площадь Октябрьская | ТП-458 6000/400 В 160 кВА 6000/230 В 200 кВА | 223.2 | Отсутствует
ГО "Город Калининград" | г. Калининград | ул.Кутузова | ТП-46 6000/230 В 160 кВА 6000/400 В 250 кВА | 223.2 | 82.1
ГО "Город Калининград" | г. Калининград | ул.Коммунистическая | ТП-461 6000/400В 400кВА | 279 | Отсутствует
ГО "Город Калининград" | г. Калининград | ул.Летняя | ТП-465 10000/400 В 400 кВА 10000/400 В 400 кВА | 558 | 310
ГО "Город Калининград" | г. Калининград | ул.Судостроительная | ТП-467 10000/230 В 100 кВА 10000/400 В 250 кВА | 139.5 | Отсутствует
ГО "Город Калининград" | г. Калининград | ул.Летняя | ТП-468 10000/400 В 400 кВА 10000/400 В 400 кВА | 558 | 218
ГО "Город Калининград" | г. Калининград | ул.Товарная | ТП-470 10000/400 В 400 кВА 10000/400 В 630 кВА 10000/400 В 630 кВА | 1157.85 | 485.25
ГО "Город Калининград" | г. Калининград | ул.Коммунистическая | ТП-475 10000/400 В 400 кВА 10000/400 В 400 кВА | 558 | 158
ГО "Город Калининград" | г. Калининград | ул.Коммунистическая | ТП-476 10000/400 В 250 кВА 10000/400 В 400 кВА | 348.75 | Отсутствует
ГО "Город Калининград" | г. Калининград | ул.Машиностроительная | ТП-477 10000/400 В 400 кВА 10000/400 В 400 кВА | 558 | 122
ГО "Город Калининград" | г. Калининград | ул.Минская | ТП-478 10000/400 В 630 кВА 10000/400 В 630 кВА | 878.85 | 217.35
ГО "Город Калининград" | г. Калининград | ул.Киевская | ТП-479 6000/400 В 160 кВА 6000/400 В 180 кВА | 223.2 | 52.8
ГО "Город Калининград" | г. Калининград | ул.Красная | ТП-48 6000/400 В 160 кВА 6000/230 В 315 кВА | 223.2 | Отсутствует
ГО "Город Калининград" | г. Калининград | ул.Пролетарская | ТП-480 10000/400 В 250 кВА 10000/400 В 250 кВА | 348.75 | Отсутствует
ГО "Город Калининград" | г. Калининград | ул.Садовая | ТП-482 6000/400 В 400 кВА 6000/400 В 400 кВА | 558 | 66
ГО "Город Калининград" | г. Калининград | ул.Соммера | ТП-483 10000/400В 250кВА | 174.375 | Отсутствует
ГО "Город Калининград" | г. Калининград | ул.Летняя | ТП-486 10000/400 В 400 кВА 10000/400 В 400 кВА | 558 | 366
ГО "Город Калининград" | г. Калининград | ул.Летняя | ТП-487 10000/400 В 400 кВА 10000/400 В 400 кВА | 558 | 378
ГО "Город Калининград" | г. Калининград | ул.Тобольская | ТП-488 10000/400В 400кВА | 279 | Отсутствует
ГО "Город Калининград" | г. Калининград | Проспект Ленинский | ТП-489 10000/400 В 250 кВА 10000/400 В 400 кВА | 348.75 | Отсутствует
ГО "Город Калининград" | г. Калининград | ул.Коммунальная | ТП-49 6000/230В 320кВА | 223.2 | Отсутствует
ГО "Город Калининград" | г. Калининград | ул.Театральная | ТП-491 10000/400В 400кВА | 279 | Отсутствует
ГО "Город Калининград" | г. Калининград | ул.Батальная | ТП-492 10000/400 В 400 кВА 10000/400 В 400 кВА | 558 | 126
ГО "Город Калининград" | г. Калининград | ул.Иванихиной | ТП-493 10000/400 В 400 кВА 10000/400 В 400 кВА | 558 | Отсутствует
ГО "Город Калининград" | г. Калининград | Проспект Гвардейский | ТП-494 10000/400 В 400 кВА 10000/400 В 400 кВА | 558 | 102
ГО "Город Калининград" | г. Калининград | ул.Черняховского | ТП-497 10000/400В 250кВА | 174.375 | 1.875
ГО "Город Калининград" | г. Калининград | ул.Минская | ТП-498 10000/400 В 400 кВА 10000/400 В 400 кВА | 558 | 126
ГО "Город Калининград" | г. Калининград | ул.Батальная | ТП-499 10000/400 В 400 кВА 10000/400 В 400 кВА | 558 | 558
ГО "Город Калининград" | г. Калининград | пер.Спортивный1 | ТП-501 10000/400 В 160 кВА 10000/400 В 160 кВА | 223.2 | 223.2
ГО "Город Калининград" | г. Калининград | ул.Леонова | ТП-502 10000/400 В 250 кВА 10000/400 В 250 кВА | 348.75 | 106.25
ГО "Город Калининград" | г. Калининград | пер.Щорса | ТП-503 10000/400 В 250 кВА 10000/400 В 400 кВА | 348.75 | Отсутствует
ГО "Город Калининград" | г. Калининград | ул.Комсомольская | ТП-504 10000/400В 100кВА | 69.75 | Отсутствует
ГО "Город Калининград" | г. Калининград | ул.Яналова | ТП-505 10000/400 В 400 кВА 10000/400 В 400 кВА | 558 | 218
ГО "Город Калининград" | г. Калининград | ул.Дмитрия Донского | ТП-507 6000/400 В 315 кВА 6000/400 В 315 кВА | 439.425 | 212.625
ГО "Город Калининград" | г. Калининград | ул.Каштановая Аллея | ТП-51 6000/230 В 100 кВА 6000/400 В 400 кВА | 139.5 | Отсутствует
ГО "Город Калининград" | г. Калининград | Проспект Советский | ТП-510 10000/400 В 400 кВА 10000/400 В 630 кВА | 558 | 59.7
ГО "Город Калининград" | г. Калининград | ул.Чекистов | ТП-511 10000/400 В 400 кВА 10000/400 В 400 кВА | 558 | Отсутствует
ГО "Город Калининград" | г. Калининград | ул.Спортивная | ТП-513 10000/400В 400кВА | 279 | 107
ГО "Город Калининград" | г. Калининград | ул.Чайковского | ТП-516 6000/400 В 400 кВА 10000/400 В 400 кВА | 558 | 274
ГО "Город Калининград" | г. Калининград | ул.Леонова | ТП-517 6000/400 В 250 кВА 10000/400 В 400 кВА | 348.75 | Отсутствует
ГО "Город Калининград" | г. Калининград | ул.Репина | ТП-518 6000/230 В 200 кВА 6000/400 В 630 кВА | 279 | Отсутствует
ГО "Город Калининград" | г. Калининград | ул.Красная | ТП-519 10000/230В 250кВА | 174.375 | 14.375
ГО "Город Калининград" | г. Калининград | ул.Кутузова | ТП-52 6000/400 В 400 кВА 6000/400 В 400 кВА | 558 | 198
ГО "Город Калининград" | г. Калининград | ул.Осипенко | ТП-520 10000/400 В 400 кВА 10000/400 В 400 кВА | 558 | 46
ГО "Город Калининград" | г. Калининград | пер.Советский | ТП-528 6000/400 В 250 кВА 6000/400 В 400 кВА | 348.75 | 80.75
ГО "Город Калининград" | г. Калининград | ул.Менделеева | ТП-529 6000/400 В 400 кВА 6000/400 В 400 кВА | 558 | Отсутствует
ГО "Город Калининград" | г. Калининград | ул.Коммунальная | ТП-53 10000/230 В 300 кВА 10000/400 В 400 кВА | 418.5 | Отсутствует
ГО "Город Калининград" | г. Калининград | ул.Яналова | ТП-533 6000/400 В 630 кВА 10000/400 В 630 кВА | 878.85 | Отсутствует
ГО "Город Калининград" | г. Калининград | ул.Нарвская | ТП-534 10000/400 В 250 кВА 10000/400 В 400 кВА | 348.75 | 3.75
ГО "Город Калининград" | г. Калининград | ул.Туркменская | ТП-535 10000/400 В 400 кВА 10000/400 В 400 кВА | 558 | 234
ГО "Город Калининград" | г. Калининград | ул.Маяковского | ТП-537 10000/400 В 250 кВА 10000/230 В 250 кВА | 348.75 | 26.25
ГО "Город Калининград" | г. Калининград | ул.Коммунальная | ТП-54 10000/230 В 250 кВА 10000/400 В 400 кВА | 348.75 | 36.75
ГО "Город Калининград" | г. Калининград | ул.Уральская | ТП-542 6000/400 В 400 кВА 6000/400 В 400 кВА | 558 | 126
ГО "Город Калининград" | г. Калининград | Проспект Советский | ТП-543 6000/400 В 250 кВА 6000/400 В 400 кВА | 348.75 | 33.25
ГО "Город Калининград" | г. Калининград | Проспект Советский | ТП-545 10000/400 В 400 кВА 10000/400 В 400 кВА | 558 | 558
ГО "Город Калининград" | г. Калининград | ул.Гайдара | ТП-546 10000/400 В 400 кВА 10000/400 В 400 кВА | 558 | 150
ГО "Город Калининград" | г. Калининград | Проспект Советский | ТП-548 10000/400 В 630 кВА 10000/400 В 630 кВА | 878.85 | 878.85
ГО "Город Калининград" | г. Калининград | Проспект Советский | ТП-549 10000/400 В 400 кВА 10000/400 В 400 кВА | 558 | 414
ГО "Город Калининград" | г. Калининград | ул.Кропоткина | ТП-55 10000/400В 160кВА | 111.6 | 18.8
ГО "Город Калининград" | г. Калининград | пер.Желябова | ТП-550 10000/400 В 400 кВА 10000/400 В 400 кВА | 558 | 558
ГО "Город Калининград" | г. Калининград | ул.Борзова | ТП-551 10000/400 В 400 кВА 10000/400 В 400 кВА | 558 | Отсутствует
ГО "Город Калининград" | г. Калининград | ул.Борзова | ТП-553 10000/400 В 250 кВА 10000/400 В 400 кВА | 348.75 | Отсутствует
ГО "Город Калининград" | г. Калининград | ул.Ломоносова | ТП-554 10000/400 В 630 кВА 10000/400 В 630 кВА | 878.85 | 122.85
ГО "Город Калининград" | г. Калининград | ул.Спортивная | ТП-555 10000/400 В 160 кВА 10000/230 В 160 кВА | 223.2 | 10.4
ГО "Город Калининград" | г. Калининград | Проспект Советский | ТП-558 10000/400 В 400 кВА 10000/400 В 400 кВА | 558 | Отсутствует
ГО "Город Калининград" | г. Калининград | ул.Леонова | ТП-559 10000/400 В 400 кВА 10000/400 В 400 кВА | 558 | 110
ГО "Город Калининград" | г. Калининград | ул.Зоологическая | ТП-56 6000/400 В 250 кВА 6000/400 В 250 кВА | 348.75 | 33.75
ГО "Город Калининград" | г. Калининград | ул.Зоологическая | ТП-560 6000/230 В 180 кВА 6000/400 В 630 кВА | 251.1 | Отсутствует
ГО "Город Калининград" | г. Калининград | Проспект Мира | ТП-561 6000/400 В 180 кВА 6000/400 В 250 кВА | 251.1 | 150.3
ГО "Город Калининград" | г. Калининград | ул.Репина | ТП-562 6000/400В 630кВА | 439.425 | 149.625
ГО "Город Калининград" | г. Калининград | ул.Генделя | ТП-563 6000/400 В 400 кВА 6000/400 В 400 кВА | 558 | 54
ГО "Город Калининград" | г. Калининград | ул.Грекова | ТП-564 6000/400 В 320 кВА 6000/400 В 320 кВА | 446.4 | 238.4
ГО "Город Калининград" | г. Калининград | ул.Борзова | ТП-567 10000/400 В 400 кВА 10000/400 В 400 кВА | 558 | 242
ГО "Город Калининград" | г. Калининград | ул.Чекистов | ТП-57 10000/230 В 180 кВА 10000/400 В 250 кВА | 251.1 | 51.1
ГО "Город Калининград" | г. Калининград | ул.Чекистов | ТП-578 10000/230 В 160 кВА 10000/400 В 250 кВА | 223.2 | 30.3
ГО "Город Калининград" | г. Калининград | ул.Красная | ТП-580 10000/230 В 250 кВА 10000/400 В 250 кВА | 348.75 | 26.25
ГО "Город Калининград" | г. Калининград | ул.Офицерская | ТП-581 10000/230В 250кВА | 174.375 | Отсутствует
ГО "Город Калининград" | г. Калининград | ул.Разина | ТП-582 6000/230 В 250 кВА 6000/400 В 400 кВА | 348.75 | Отсутствует
ГО "Город Калининград" | г. Калининград | Проспект Советский | ТП-584 10000/400 В 630 кВА 10000/400 В 630 кВА | 878.85 | 878.85
ГО "Город Калининград" | г. Калининград | ул.Дмитрия Донского | ТП-588 6000/400 В 400 кВА 6000/400 В 400 кВА | 558 | 242
ГО "Город Калининград" | г. Калининград | ул.Комсомольская | ТП-59 10000/400 В 400 кВА 10000/400 В 400 кВА | 558 | 86
ГО "Город Калининград" | г. Калининград | ул.Ростовская | ТП-591 10000/400В 250кВА | 174.375 | 29.375
ГО "Город Калининград" | г. Калининград | ул.Комсомольская | ТП-60 10000/230В 100кВА | 69.75 | 7.75
ГО "Город Калининград" | г. Калининград | ул.Красносельская | ТП-604 6000/400 В 320 кВА 6000/400 В 400 кВА | 446.4 | 64.8
ГО "Город Калининград" | г. Калининград | ул.Лесопарковая | ТП-605 6000/400 В 400 кВА 6000/400 В 400 кВА | 558 | Отсутствует
ГО "Город Калининград" | г. Калининград | ул.Чапаева | ТП-607 6000/400 В 250 кВА 6000/400 В 400 кВА | 348.75 | 4.75
ГО "Город Калининград" | г. Калининград | ул.Энгельса | ТП-608 6000/230 В 180 кВА 6000/400 В 400 кВА | 251.1 | Отсутствует
ГО "Город Калининград" | г. Калининград | ул.Столярная | ТП-61 6000/400В 630кВА | 439.425 | Отсутствует
ГО "Город Калининград" | г. Калининград | ул.Красносельская | ТП-610 6000/400 В 400 кВА 6000/400 В 400 кВА | 558 | 194
ГО "Город Калининград" | г. Калининград | ул.Красносельская | ТП-611 6000/400 В 630 кВА 6000/400 В 630 кВА | 878.85 | 286.65
ГО "Город Калининград" | г. Калининград | ул.Менделеева | ТП-612 6000/230 В 200 кВА 6000/400 В 250 кВА | 279 | 71.5
ГО "Город Калининград" | г. Калининград | Проспект Победы | ТП-613 6000/400 В 400 кВА 6000/400 В 400 кВА | 558 | 558
ГО "Город Калининград" | г. Калининград | ул.Тенистая Аллея | ТП-617 6000/400 В 250 кВА 6000/400 В 250 кВА | 348.75 | 116.25
ГО "Город Калининград" | г. Калининград | ул.Тенистая Аллея | ТП-618 6000/400В 630кВА | 439.425 | 263.025
ГО "Город Калининград" | г. Калининград | ул.Сержанта Мишина | ТП-620 6000/400 В 400 кВА 6000/400 В 400 кВА | 558 | 202
ГО "Город Калининград" | г. Калининград | ул.Красносельская | ТП-621 6000/400 В 0 кВА 6000/400 В 400 кВА 6000/400 В 400 кВА | 558 | 122
ГО "Город Калининград" | г. Калининград | ул.Каштановая Аллея | ТП-623 6000/400 В 100 кВА 6000/400 В 250 кВА | 139.5 | Отсутствует
ГО "Город Калининград" | г. Калининград | Проспект Победы | ТП-627 6000/400 В 320 кВА 6000/400 В 320 кВА | 446.4 | 116.8
ГО "Город Калининград" | г. Калининград | ул.Красносельская | ТП-628 6000/400 В 315 кВА 6000/400 В 400 кВА | 439.425 | 29.525
ГО "Город Калининград" | г. Калининград | ул.Бассейная | ТП-629 6000/400 В 400 кВА 6000/400 В 400 кВА | 558 | 286
ГО "Город Калининград" | г. Калининград | Проспект Советский | ТП-63 10000/400 В 1000 кВА 10000/400 В 1000 кВА 10000/400 В 1000 кВА 10000/400 В 1000 кВА | 2790 | 1430
ГО "Город Калининград" | г. Калининград | Проспект Победы | ТП-631 6000/400 В 250 кВА 6000/400 В 400 кВА | 348.75 | 348.75
ГО "Город Калининград" | г. Калининград | Проспект Победы | ТП-634 6000/400 В 250 кВА 6000/400 В 320 кВА | 348.75 | 41.25
ГО "Город Калининград" | г. Калининград | пос. Александра Космодемьянско | ТП-640 10000/400 В 400 кВА 10000/400 В 400 кВА | 558 | 558
ГО "Город Калининград" | г. Калининград | Балтийское.шоссе | ТП-641 10000/400 В 250 кВА 10000/400 В 400 кВА | 348.75 | 348.75
ГО "Город Калининград" | г. Калининград | пос. Александра Космодемьянско | ТП-643 10000/400 В 250 кВА 10000/400 В 250 кВА | 348.75 | 161.25
ГО "Город Калининград" | г. Калининград | ул.Багратиона | ТП-700 10000/400 В 400 кВА 10000/400 В 400 кВА | 558 | 286
ГО "Город Калининград" | г. Калининград | ул.Мореходная | ТП-701 10000/400 В 250 кВА 10000/400 В 250 кВА | 348.75 | 186.25
ГО "Город Калининград" | г. Калининград | ул.Дзержинского | ТП-703 10000/400 В 400 кВА 10000/400 В 400 кВА | 558 | 242
ГО "Город Калининград" | г. Калининград | ул.Ангарская | ТП-704 10000/400 В 250 кВА 10000/400 В 250 кВА | 348.75 | 88.75
ГО "Город Калининград" | г. Калининград | ул.Дзержинского | ТП-705 10000/400 В 250 кВА 10000/400 В 250 кВА | 348.75 | Отсутствует
ГО "Город Калининград" | г. Калининград | ул.Дзержинского | ТП-707 10000/400 В 160 кВА 10000/400 В 160 кВА | 223.2 | 208.8
ГО "Город Калининград" | г. Калининград | ул.Яблочная | ТП-708 10000/400 В 160 кВА 10000/400 В 250 кВА | 223.2 | Отсутствует
ГО "Город Калининград" | г. Калининград | ул.Октябрьская | ТП-710 10000/400 В 400 кВА 10000/400 В 400 кВА | 558 | 98
ГО "Город Калининград" | г. Калининград | ул.Октябрьская | ТП-711 10000/400 В 400 кВА 10000/400 В 400 кВА | 558 | 158
ГО "Город Калининград" | г. Калининград | ул.Октябрьская | ТП-712 10000/400 В 400 кВА 10000/400 В 400 кВА | 558 | 14
ГО "Город Калининград" | г. Калининград | ул.Ген. Павлова | ТП-713 10000/400 В 400 кВА 10000/400 В 400 кВА | 558 | 558
ГО "Город Калининград" | г. Калининград | ул.Ген. Павлова | ТП-714 10000/400 В 250 кВА 10000/400 В 250 кВА | 348.75 | 73.75
ГО "Город Калининград" | г. Калининград | ул.Солнечный Бульвар | ТП-716 10000/400 В 400 кВА 10000/400 В 400 кВА | 558 | 42
ГО "Город Калининград" | г. Калининград | ул.Интернациональная | ТП-717 10000/400 В 630 кВА 10000/400 В 630 кВА | 878.85 | 526.05
ГО "Город Калининград" | г. Калининград | ул.Интернациональная | ТП-718 10000/400 В 400 кВА 10000/400 В 400 кВА | 558 | 166
ГО "Город Калининград" | г. Калининград | ул.Яналова | ТП-72 10000/400 В 400 кВА 10000/400 В 400 кВА | 558 | 82
ГО "Город Калининград" | г. Калининград | ул.Громовой | ТП-722 10000/400 В 630 кВА 10000/400 В 630 кВА | 878.85 | 362.25
ГО "Город Калининград" | г. Калининград | ул.Интернациональная | ТП-724 10000/400 В 400 кВА 10000/400 В 400 кВА | 558 | 110
ГО "Город Калининград" | г. Калининград | ул.Карамзина | ТП-725 10000/400 В 400 кВА 10000/400 В 400 кВА | 558 | Отсутствует
ГО "Город Калининград" | г. Калининград | ул.Чайковского | ТП-73 6000/230 В 75 кВА 6000/230 В 75 кВА | 104.625 | 53.625
ГО "Город Калининград" | г. Калининград | ул.Судостроительная | ТП-743 10000/400 В 400 кВА 10000/400 В 400 кВА | 558 | 210
ГО "Город Калининград" | г. Калининград | ул.Разина | ТП-75 6000/230 В 200 кВА 6000/400 В 400 кВА | 279 | Отсутствует
ГО "Город Калининград" | г. Калининград | ул.Интернациональная | ТП-750 10000/400 В 400 кВА 10000/400 В 400 кВА | 558 | 134
ГО "Город Калининград" | г. Калининград | ул.Бульвар Шевцовой | ТП-751 10000/400 В 400 кВА 10000/400 В 400 кВА 10000/400 В 400 кВА | 837 | Отсутствует
ГО "Город Калининград" | г. Калининград | ул.Интернациональная | ТП-752 10000/400 В 400 кВА 10000/400 В 400 кВА | 558 | 50
ГО "Город Калининград" | г. Калининград | ул.Бульвар Шевцовой | ТП-753 10000/400 В 400 кВА 10000/400 В 400 кВА | 558 | 122
ГО "Город Калининград" | г. Калининград | ул.Кошевого | ТП-754 10000/400 В 400 кВА 10000/400 В 400 кВА | 558 | 182
ГО "Город Калининград" | г. Калининград | ул.Тихорецкая | ТП-755 10000/400 В 250 кВА 10000/400 В 250 кВА | 348.75 | 181.25
ГО "Город Калининград" | г. Калининград | ул.Бульвар Шевцовой | ТП-756 10000/400 В 400 кВА 10000/400 В 400 кВА | 558 | 134
ГО "Город Калининград" | г. Калининград | ул.Громовой | ТП-757 10000/400 В 400 кВА 10000/400 В 400 кВА | 558 | 294
ГО "Город Калининград" | г. Калининград | ул.Кошевого | ТП-758 10000/400 В 400 кВА 10000/400 В 400 кВА | 558 | 266
ГО "Город Калининград" | г. Калининград | ул.Бульвар Шевцовой | ТП-759 10000/400 В 400 кВА 10000/400 В 400 кВА | 558 | 222
ГО "Город Калининград" | г. Калининград | ул.Громовой | ТП-760 10000/400 В 400 кВА 10000/400 В 400 кВА | 558 | 38
ГО "Город Калининград" | г. Калининград | ул.Иванихиной | ТП-761 10000/400 В 400 кВА 10000/400 В 400 кВА | 558 | 78
ГО "Город Калининград" | г. Калининград | ул.Иванихиной | ТП-762 10000/400 В 400 кВА 10000/400 В 400 кВА | 558 | 358
ГО "Город Калининград" | г. Калининград | ул.Портовая | ТП-764 10000/400 В 160 кВА 10000/400 В 160 кВА | 223.2 | 71.2
ГО "Город Калининград" | г. Калининград | ул.Карамзина | ТП-765 10000/400 В 400 кВА 10000/400 В 400 кВА | 558 | 298
ГО "Город Калининград" | г. Калининград | ул.Дмитрия Донского | ТП-77 6000/230 В 160 кВА 6000/400 В 400 кВА | 223.2 | 9.6
ГО "Город Калининград" | г. Калининград | ул.Портовая | ТП-775 10000/400 В 250 кВА 10000/400 В 250 кВА | 348.75 | 348.75
ГО "Город Калининград" | г. Калининград | ул.Дмитрия Донского | ТП-78 6000/400 В 0 кВА 6000/400 В 400 кВА | 0 | Отсутствует
ГО "Город Калининград" | г. Калининград | ул.Леонова | ТП-79 6000/400 В 400 кВА 6000/400 В 400 кВА | 558 | Отсутствует
ГО "Город Калининград" | г. Калининград | ул.Суворова | ТП-799 10000/400 В 160 кВА 10000/400 В 250 кВА | 223.2 | 223.2
ГО "Город Калининград" | г. Калининград | ул.Парковая Аллея | ТП-801 10000/400 В 250 кВА 10000/230 В 250 кВА | 348.75 | Отсутствует
ГО "Город Калининград" | г. Калининград | ул.Литовский Вал | ТП-802 10000/400 В 400 кВА 10000/400 В 400 кВА | 558 | 110
ГО "Город Калининград" | г. Калининград | ул.Молодежная | ТП-804 10000/400 В 630 кВА 10000/400 В 630 кВА | 878.85 | 362.25
ГО "Город Калининград" | г. Калининград | ул.Лазаретная | ТП-808 10000/400 В 400 кВА 10000/400 В 400 кВА | 558 | 162
ГО "Город Калининград" | г. Калининград | ул.Лесопильная | ТП-809 10000/400 В 400 кВА 10000/400 В 400 кВА | 558 | Отсутствует
ГО "Город Калининград" | г. Калининград | Проспект Мира | ТП-81 6000/400 В 160 кВА 6000/400 В 160 кВА | 223.2 | 21.6
ГО "Город Калининград" | г. Калининград | Проспект Московский | ТП-810 10000/400 В 400 кВА 10000/400 В 630 кВА 10000/400 В 1000 кВА | 1415.925 | 246.625
ГО "Город Калининград" | г. Калининград | ул.Белибейская | ТП-812 10000/400 В 400 кВА 10000/400 В 400 кВА | 558 | Отсутствует
ГО "Город Калининград" | г. Калининград | ул.Дачная | ТП-813 10000/400 В 630 кВА 10000/400 В 630 кВА | 878.85 | 878.85
ГО "Город Калининград" | г. Калининград | Проспект Московский | ТП-817 10000/400 В 630 кВА 10000/400 В 630 кВА | 878.85 | 311.85
ГО "Город Калининград" | г. Калининград | Проспект Московский | ТП-818 10000/400 В 400 кВА 10000/400 В 630 кВА | 558 | Отсутствует
ГО "Город Калининград" | г. Калининград | ул.Нарвская | ТП-822 10000/400 В 250 кВА 10000/400 В 400 кВА | 348.75 | 348.75
ГО "Город Калининград" | г. Калининград | ул.Грибоедова | ТП-823 10000/400 В 250 кВА 10000/400 В 250 кВА | 348.75 | 23.75
ГО "Город Калининград" | г. Калининград | ул.Александра Невского | ТП-825 10000/400 В 75 кВА 10000/400 В 250 кВА | 104.625 | Отсутствует
ГО "Город Калининград" | г. Калининград | ул.Тургенева | ТП-826 10000/400 В 400 кВА 10000/400 В 400 кВА | 558 | 206
ГО "Город Калининград" | г. Калининград | ул.Герцена | ТП-827 10000/400 В 250 кВА 10000/400 В 250 кВА | 348.75 | 11.25
ГО "Город Калининград" | г. Калининград | ул.Тельмана | ТП-828 10000/400В 250кВА | 174.375 | Отсутствует
ГО "Город Калининград" | г. Калининград | ул.Чекистов | ТП-83 10000/400 В 400 кВА 10000/400 В 400 кВА | 558 | 62
ГО "Город Калининград" | г. Калининград | ул.Некрасова | ТП-830 10000/230 В 180 кВА 10000/400 В 400 кВА | 251.1 | Отсутствует
ГО "Город Калининград" | г. Калининград | ул.Куйбышева | ТП-832 10000/400 В 400 кВА 10000/400 В 400 кВА | 558 | 54
ГО "Город Калининград" | г. Калининград | ул.9-е апреля | ТП-834 10000/400 В 400 кВА 10000/400 В 400 кВА | 558 | 86
ГО "Город Калининград" | г. Калининград | ул.Александра Невского | ТП-835 10000/400 В 400 кВА 10000/400 В 400 кВА | 558 | 66
ГО "Город Калининград" | г. Калининград | ул.9-е апреля | ТП-836 10000/400 В 400 кВА 10000/400 В 400 кВА | 558 | 134
ГО "Город Калининград" | г. Калининград | ул.Клиническая | ТП-837 10000/400 В 250 кВА 10000/400 В 250 кВА | 348.75 | 136.25
ГО "Город Калининград" | г. Калининград | ул.Александра Невского | ТП-838 10000/400 В 250 кВА 10000/400 В 250 кВА | 348.75 | 153.75
ГО "Город Калининград" | г. Калининград | ул.Гагарина | ТП-839 10000/400 В 250 кВА 10000/400 В 250 кВА | 348.75 | 348.75
ГО "Город Калининград" | г. Калининград | Проспект Московский | ТП-842 10000/400 В 250 кВА 10000/400 В 315 кВА | 348.75 | 257.4
ГО "Город Калининград" | г. Калининград | ул.Кутаисская | ТП-845 10000/400 В 400 кВА 10000/400 В 400 кВА | 558 | 94
ГО "Город Калининград" | г. Калининград | ул.Сергеева | ТП-846 10000/400 В 250 кВА 10000/400 В 400 кВА | 348.75 | 62.75
ГО "Город Калининград" | г. Калининград | ул.Черняховского | ТП-847 10000/400 В 400 кВА 10000/400 В 400 кВА | 558 | Отсутствует
ГО "Город Калининград" | г. Калининград | ул.Еловая Аллея | ТП-848 10000/400 В 160 кВА 10000/400 В 160 кВА | 223.2 | 223.2
ГО "Город Калининград" | г. Калининград | ул.Театральная | ТП-85 6000/400 В 160 кВА 6000/400 В 250 кВА | 223.2 | Отсутствует
ГО "Город Калининград" | г. Калининград | Проспект Московский | ТП-851 10000/400 В 250 кВА 10000/400 В 250 кВА | 348.75 | 86.25
ГО "Город Калининград" | г. Калининград | ул.Достоевского | ТП-852 10000/230 В 100 кВА 10000/400 В 400 кВА | 139.5 | Отсутствует
ГО "Город Калининград" | г. Калининград | Проспект Московский | ТП-854 10000/400 В 250 кВА 10000/400 В 250 кВА | 348.75 | 91.25
ГО "Город Калининград" | г. Калининград | ул.Тюленина | ТП-855 10000/400 В 400 кВА 10000/400 В 400 кВА | 558 | 198
ГО "Город Калининград" | г. Калининград | ул.Тюленина | ТП-856 10000/400 В 400 кВА 10000/400 В 400 кВА 10000/400 В 400 кВА 10000/400 В 400 кВА | 1116 | 608
ГО "Город Калининград" | г. Калининград | ул.Лесопильная | ТП-857 10000/400 В 250 кВА 10000/400 В 250 кВА | 348.75 | Отсутствует
ГО "Город Калининград" | г. Калининград | ул.Адмирала Трибуца | ТП-858 10000/400 В 400 кВА 10000/400 В 400 кВА | 558 | 62
ГО "Город Калининград" | г. Калининград | ул.Зарайская | ТП-859 10000/400 В 400 кВА 10000/400 В 400 кВА | 558 | 22
ГО "Город Калининград" | г. Калининград | ул.Брамса | ТП-86 6000/400 В 250 кВА 6000/400 В 250 кВА | 348.75 | 41.25
ГО "Город Калининград" | г. Калининград | ул.Кольцова | ТП-861 10000/400 В 250 кВА 10000/400 В 400 кВА | 348.75 | 348.75
ГО "Город Калининград" | г. Калининград | ул.Артиллерийская | ТП-863 10000/400 В 400 кВА 10000/400 В 400 кВА | 558 | 226
ГО "Город Калининград" | г. Калининград | ул.Ефремова | ТП-864 10000/400 В 630 кВА 10000/400 В 630 кВА | 878.85 | 53.55
ГО "Город Калининград" | г. Калининград | ул.Озерная | ТП-865 10000/400 В 400 кВА 10000/400 В 400 кВА | 558 | 242
ГО "Город Калининград" | г. Калининград | ул.Кирпичная | ТП-866 10000/400 В 400 кВА 10000/400 В 400 кВА | 558 | 130
ГО "Город Калининград" | г. Калининград | ул.1812года | ТП-867 10000/400 В 400 кВА 10000/400 В 400 кВА | 558 | 82
ГО "Город Калининград" | г. Калининград | ул.Лесопильная | ТП-869 10000/230 В 100 кВА 10000/400 В 250 кВА | 139.5 | Отсутствует
ГО "Город Калининград" | г. Калининград | Проспект Московский | ТП-873 10000/400 В 400 кВА 10000/400 В 400 кВА | 558 | Отсутствует
ГО "Город Калининград" | г. Калининград | ул.Еловая Аллея | ТП-874 10000/400 В 400 кВА 10000/400 В 400 кВА | 558 | 558
ГО "Город Калининград" | г. Калининград | Проспект Московский | ТП-875 10000/400 В 630 кВА 10000/400 В 630 кВА | 878.85 | 173.25
ГО "Город Калининград" | г. Калининград | ул.Красноярская | ТП-876 10000/400 В 400 кВА 10000/400 В 400 кВА | 558 | 54
ГО "Город Калининград" | г. Калининград | ул.Баграмяна | ТП-877 10000/400 В 400 кВА 10000/400 В 400 кВА | 558 | Отсутствует
ГО "Город Калининград" | г. Калининград | ул.Горького | ТП-878 10000/400 В 400 кВА 10000/400 В 400 кВА | 558 | 146
ГО "Город Калининград" | г. Калининград | ул.Буткова | ТП-879 10000/400 В 400 кВА 10000/400 В 400 кВА | 558 | 206
ГО "Город Калининград" | г. Калининград | ул.Стрелецкая | ТП-881 10000/400В 250кВА | 174.375 | Отсутствует
ГО "Город Калининград" | г. Калининград | ул.Танковая | ТП-882 10000/400В 400кВА | 279 | 15
ГО "Город Калининград" | г. Калининград | ул.Нарвская | ТП-884 10000/400 В 400 кВА 10000/400 В 400 кВА | 558 | 558
ГО "Город Калининград" | г. Калининград | ул.Старшины Дадаева | ТП-885 10000/400 В 250 кВА 10000/400 В 630 кВА | 348.75 | 138.75
ГО "Город Калининград" | г. Калининград | ул.Куйбышева | ТП-886 10000/400 В 400 кВА 10000/400 В 400 кВА | 558 | Отсутствует
ГО "Город Калининград" | г. Калининград | ул.Куйбышева | ТП-887 10000/400 В 400 кВА 10000/400 В 400 кВА | 558 | 114
ГО "Город Калининград" | г. Калининград | ул.Куйбышева | ТП-889 10000/400 В 250 кВА 10000/400 В 400 кВА | 348.75 | 348.75
ГО "Город Калининград" | г. Калининград | ул.Красносельская | ТП-89 6000/400В 200кВА | 139.5 | Отсутствует
ГО "Город Калининград" | г. Калининград | ул.Гагарина | ТП-890 10000/400В 400кВА | 279 | 39
ГО "Город Калининград" | г. Калининград | ул.Нарвская | ТП-892 10000/400 В 250 кВА 10000/400 В 400 кВА | 348.75 | 152.75
ГО "Город Калининград" | г. Калининград | ул.Барклая Де Толли | ТП-893 10000/400 В 400 кВА 10000/400 В 630 кВА | 558 | Отсутствует
ГО "Город Калининград" | г. Калининград | ул.Сибирякова | ТП-895 10000/400 В 250 кВА 10000/400 В 400 кВА | 348.75 | 348.75
ГО "Город Калининград" | г. Калининград | ул.Горького | ТП-896 10000/400 В 250 кВА 10000/400 В 400 кВА | 348.75 | Отсутствует
ГО "Город Калининград" | г. Калининград | ул.Горького | ТП-897 10000/400 В 160 кВА 10000/230 В 180 кВА | 223.2 | Отсутствует
ГО "Город Калининград" | г. Калининград | ул.Озерная | ТП-898 10000/400 В 250 кВА 10000/400 В 400 кВА | 348.75 | Отсутствует
ГО "Город Калининград" | г. Калининград | Проспект Советский | ТП-90 6000/400 В 630 кВА 10000/400 В 630 кВА | 878.85 | 859.95
ГО "Город Калининград" | г. Калининград | ул.Александра Невского | ТП-902 10000/400 В 630 кВА 10000/400 В 630 кВА | 878.85 | 355.95
ГО "Город Калининград" | г. Калининград | ул.Нарвская | ТП-904 10000/400 В 400 кВА 10000/400 В 400 кВА | 558 | 182
ГО "Город Калининград" | г. Калининград | ул.Нарвская | ТП-905 10000/400 В 400 кВА 10000/400 В 400 кВА | 558 | 198
ГО "Город Калининград" | г. Калининград | ул.Нарвская | ТП-906 10000/400 В 400 кВА 10000/400 В 400 кВА | 558 | 34
ГО "Город Калининград" | г. Калининград | ул.Дорожная | ТП-907 10000/400 В 400 кВА 10000/400 В 400 кВА | 558 | 558
ГО "Город Калининград" | г. Калининград | ул.Горького | ТП-908 10000/400 В 630 кВА 10000/400 В 630 кВА | 878.85 | 78.75
ГО "Город Калининград" | г. Калининград | ул.Зеленая | ТП-909 10000/400 В 250 кВА 10000/400 В 400 кВА | 348.75 | 348.75
ГО "Город Калининград" | г. Калининград | ул.Горького | ТП-910 10000/400 В 400 кВА 10000/400 В 400 кВА | 558 | 558
ГО "Город Калининград" | г. Калининград | ул.Чайковского | ТП-92 6000/230 В 160 кВА 6000/400 В 250 кВА | 223.2 | Отсутствует
ГО "Город Калининград" | г. Калининград | ул.Зоологическая | ТП-95 6000/400 В 400 кВА 6000/400 В 400 кВА | 558 | 154
ГО "Город Калининград" | г. Калининград | Проспект Советский | ТП-96 6000/400В 250кВА | 174.375 | 21.875
ГО "Город Калининград" | г. Калининград | ул.Комсомольская | ТП-97 10000/400 В 250 кВА 10000/400 В 250 кВА | 348.75 | 348.75
ГО "Город Калининград" | г. Калининград | пос. Александра Космодемьянско | ТП-97-01 15000/400В 400кВА | 279 | 51
ГО "Город Калининград" | г. Калининград | пос. Александра Космодемьянско | ТП-97-02 15000/400 В 400 кВА 15000/400 В 400 кВА | 558 | 558
ГО "Город Калининград" | г. Калининград | пос. Александра Космодемьянско | ТП-97-03 15000/400 В 400 кВА 15000/400 В 400 кВА | 558 | 54
ГО "Город Калининград" | г. Калининград | пос. Александра Космодемьянско | ТП-97-04 15000/400 В 200 кВА 15000/400 В 200 кВА | 279 | 155
ГО "Город Калининград" | г. Калининград | пос. Александра Космодемьянско | ТП-97-05 15000/400 В 400 кВА 15000/400 В 400 кВА | 558 | Отсутствует
ГО "Город Калининград" | г. Калининград | пос. Александра Космодемьянско | ТП-97-06 15000/400 В 250 кВА 15000/400 В 400 кВА | 348.75 | 49.75
ГО "Город Калининград" | г. Калининград | пос. Александра Космодемьянско | ТП-97-07 15000/400В 400кВА | 279 | 163
ГО "Город Калининград" | г. Калининград | пос. Александра Космодемьянско | ТП-97-08 15000/400В 400кВА | 279 | 119
ГО "Город Калининград" | г. Калининград | Проспект Советский | ТП-98 10000/400В 160кВА | 111.6 | 20.4
ГО "Город Калининград" | г. Калининград | ул.Зеленая | ТП-980 10000/400 В 630 кВА 10000/400 В 630 кВА | 878.85 | 129.15
ГО "Город Калининград" | г. Калининград | ул.Зеленая | ТП-981 10000/400 В 250 кВА 10000/400 В 250 кВА | 348.75 | 166.25
ГО "Город Калининград" | г. Калининград | ул.Ефремова | ТП-982 10000/400 В 400 кВА 10000/400 В 400 кВА | 558 | 150
ГО "Город Калининград" | г. Калининград | ул.Озерная | ТП-983 10000/400 В 400 кВА 10000/400 В 400 кВА | 558 | 42
ГО "Город Калининград" | г. Калининград | ул.Артиллерийская | ТП-984 10000/230 В 250 кВА 10000/230 В 250 кВА | 348.75 | 123.75
ГО "Город Калининград" | г. Калининград | ул.Горького | ТП-986 10000/400 В 400 кВА 10000/400 В 400 кВА | 558 | 134
ГО "Город Калининград" | г. Калининград | ул.Ялтинская | ТП-988 10000/400 В 630 кВА 10000/400 В 630 кВА | 878.85 | 248.85
ГО "Город Калининград" | г. Калининград | ул.Еловая Аллея | ТП-989 10000/400 В 250 кВА 10000/400 В 250 кВА | 348.75 | 6.25
ГО "Город Калининград" | г. Калининград | ул.Химическая | ТП-99 6000/230 В 75 кВА 6000/400 В 400 кВА | 104.625 | Отсутствует
ГО "Город Калининград" | г. Калининград | пос. Александра Космодемьянско | ТП-99-1 15000/400 В 150 кВА 15000/400 В 400 кВА | 209.25 | 89.25