## 11б_17
Форма 11 | [6 empty] | абз.17 п. 11 "б" ПП РФ № 24 от 21.01.2004
Информация о наличии объема свободной для технологического присоединения потребителей трансформаторной мощности по подстанциям и распределительным пунктам напряжением ниже 35 кВ с дифференциацией по всем уровням напряжения (IV квартал 2016 г.)
№ п/п | Наименование подстанции, распределительного пункта | Балансовая принадлежность1 | Месторасположение |  | Технические характеристики
|  |  | Регион | Муниципальное образование | Классы напряжения, кВ | Пропускная способность с учетом критерия (n-1), МВА | Текущий резерв/ дефицит мощности2, МВт | Текущий резерв/дефицит мощности для технологического присоединения3, МВт
А | 1 | 2 | 3 | 4 | 5 | 6 | 7 | 8
1 | КТП-1014 10000/400 В 630 кВА 10000/400 В 630 кВА | Филиал ОАО «Янтарьэнерго» ГЭС | г. Калининград | ГО "Город Калининград" | 10/0,4 | 878.85 | 878.85 | 878.85
2 | КТП-1023 10000/400 В 250 кВА 10000/400 В 250 кВА | Филиал ОАО «Янтарьэнерго» ГЭС | г. Калининград | ГО "Город Калининград" | 10/0,4 | 348.75 | 348.75 | 178.75
3 | КТП-1024 10000/400В 400 кВА | Филиал ОАО «Янтарьэнерго» ГЭС | г. Калининград | ГО "Город Калининград" | 10/0,4 | 279 | 279 | -236
4 | КТП-1035 10000/400В 160кВА | Филиал ОАО «Янтарьэнерго» ГЭС | г. Калининград | ГО "Город Калининград" | 10/0,4 | 111.6 | 111.6 | 8.85
5 | КТП-1104 10000/400В 630кВА | Филиал ОАО «Янтарьэнерго» ГЭС | г. Калининград | ГО "Город Калининград" | 10/0,4 | 439.425 | 439.425 | 193.175
6 | КТП-111 10000/400В 400кВА | Филиал ОАО «Янтарьэнерго» ГЭС | г. Калининград | ГО "Город Калининград" | 10/0,4 | 279 | 3 | -74.16
7 | КТП-119 6000/230В 200кВА | Филиал ОАО «Янтарьэнерго» ГЭС | г. Калининград | ГО "Город Калининград" | 6/0,23 | 139.5 | 69.5 | 69.5
8 | КТП-1305 10000/400В 630кВА | Филиал ОАО «Янтарьэнерго» ГЭС | г. Калининград | ГО "Город Калининград" | 10/0,4 | 439.425 | 439.425 | 439.425
9 | КТП-133 6000/230В 180кВА | Филиал ОАО «Янтарьэнерго» ГЭС | г. Калининград | ГО "Город Калининград" | 6/0,23 | 125.55 | 28.35 | 28.35
10 | КТП-136 10000/400В 630кВА | Филиал ОАО «Янтарьэнерго» ГЭС | г. Калининград | ГО "Город Калининград" | 10/0,4 | 439.425 | 155.925 | -25.175
11 | КТП-159 10000/400В 400кВА | Филиал ОАО «Янтарьэнерго» ГЭС | г. Калининград | ГО "Город Калининград" | 10/0,4 | 279 | -61 | -193.25
12 | КТП-187 10000/400В 315кВА | Филиал ОАО «Янтарьэнерго» ГЭС | г. Калининград | ГО "Город Калининград" | 10/0,4 | 219.7125 | -82.6875 | -347.3875
13 | КТП-188 10000/400В 400кВА | Филиал ОАО «Янтарьэнерго» ГЭС | г. Калининград | ГО "Город Калининград" | 10/0,4 | 279 | 99 | 63
14 | КТП-192 10000/230В 160кВА | Филиал ОАО «Янтарьэнерго» ГЭС | г. Калининград | ГО "Город Калининград" | 10/0,23 | 111.6 | -67.6 | -67.6
15 | КТП-196 10000/400В 400кВА | Филиал ОАО «Янтарьэнерго» ГЭС | г. Калининград | ГО "Город Калининград" | 10/0,4 | 279 | -181 | -213.5
16 | КТП-197 10000/400В 250кВА | Филиал ОАО «Янтарьэнерго» ГЭС | г. Калининград | ГО "Город Калининград" | 10/0,4 | 174.375 | 39.375 | -108.625
17 | КТП-200 10000/400В 400кВА | Филиал ОАО «Янтарьэнерго» ГЭС | г. Калининград | ГО "Город Калининград" | 10/0,4 | 279 | -97 | -107
18 | КТП-207 10000/230В 160кВА | Филиал ОАО «Янтарьэнерго» ГЭС | г. Калининград | ГО "Город Калининград" | 10/0,23 | 111.6 | 14 | -31
19 | КТП-214-А 10000/400 В 1000 кВА 10000/400 В 1000 кВА | Филиал ОАО «Янтарьэнерго» ГЭС | г. Калининград | ГО "Город Калининград" | 10/0,4 | 1395 | 1395 | 1395
20 | КТП-218 10000/400В 400кВА | Филиал ОАО «Янтарьэнерго» ГЭС | г. Калининград | ГО "Город Калининград" | 10/0,4 | 279 | 59 | -23
21 | КТП-22 6000/400В 400кВА | Филиал ОАО «Янтарьэнерго» ГЭС | г. Калининград | ГО "Город Калининград" | 6/0,4 | 279 | -113 | -163.5
22 | КТП-222 10000/400В 400кВА | Филиал ОАО «Янтарьэнерго» ГЭС | г. Калининград | ГО "Город Калининград" | 10/0,4 | 279 | -149 | -263.5
23 | КТП-226 10000/230В 250кВА | Филиал ОАО «Янтарьэнерго» ГЭС | г. Калининград | ГО "Город Калининград" | 10/0,23 | 174.375 | 1.875 | 1.875
24 | КТП-234 10000/400В 250кВА | Филиал ОАО «Янтарьэнерго» ГЭС | г. Калининград | ГО "Город Калининград" | 10/0,4 | 174.375 | 21.875 | 21.875
25 | КТП-235 10000/230В 250кВА | Филиал ОАО «Янтарьэнерго» ГЭС | г. Калининград | ГО "Город Калининград" | 10/0,23 | 174.375 | 39.375 | 39.375
26 | КТП-237 10000/400В 400кВА | Филиал ОАО «Янтарьэнерго» ГЭС | г. Калининград | ГО "Город Калининград" | 10/0,4 | 279 | -85 | -322
27 | КТП-238 10000/400В 400кВА | Филиал ОАО «Янтарьэнерго» ГЭС | г. Калининград | ГО "Город Калининград" | 10/0,4 | 279 | 59 | 1
28 | КТП-244 10000/400 В 400 кВА 10000/400 В 400 кВА | Филиал ОАО «Янтарьэнерго» ГЭС | г. Калининград | ГО "Город Калининград" | 10/0,4 | 558 | 558 | 543
29 | КТП-254 10000/400 В 400 кВА 10000/400 В 630 кВА | Филиал ОАО «Янтарьэнерго» ГЭС | г. Калининград | ГО "Город Калининград" | 10/0,4 | 558 | -470.7 | -512.7
30 | КТП-258 10000/400В 400кВА | Филиал ОАО «Янтарьэнерго» ГЭС | г. Калининград | ГО "Город Калининград" | 10/0,4 | 279 | -81 | -253.25
31 | КТП-274 10000/400В 250кВА | Филиал ОАО «Янтарьэнерго» ГЭС | г. Калининград | ГО "Город Калининград" | 10/0,4 | 174.375 | 94.375 | 94.375
32 | КТП-277 10000/400В 400кВА | Филиал ОАО «Янтарьэнерго» ГЭС | г. Калининград | ГО "Город Калининград" | 10/0,4 | 279 | 27 | -27
33 | КТП-28 6000/400В 630кВА | Филиал ОАО «Янтарьэнерго» ГЭС | г. Калининград | ГО "Город Калининград" | 6/0,4 | 439.425 | -96.075 | -338.075
34 | КТП-280 10000/400В 630кВА | Филиал ОАО «Янтарьэнерго» ГЭС | г. Калининград | ГО "Город Калининград" | 10/0,4 | 439.425 | 86.625 | 52.625
35 | КТП-289 10000/400В 250кВА | Филиал ОАО «Янтарьэнерго» ГЭС | г. Калининград | ГО "Город Калининград" | 10/0,4 | 174.375 | -50.625 | -64.625
36 | КТП-319 10000/230В 100кВА | Филиал ОАО «Янтарьэнерго» ГЭС | г. Калининград | ГО "Город Калининград" | 10/0,23 | 69.75 | 17.75 | 12.75
37 | КТП-321 10000/400В 400кВА | Филиал ОАО «Янтарьэнерго» ГЭС | г. Калининград | ГО "Город Калининград" | 10/0,4 | 279 | -17 | -86.75
38 | КТП-325 10000/400В 250кВА | Филиал ОАО «Янтарьэнерго» ГЭС | г. Калининград | ГО "Город Калининград" | 10/0,4 | 174.375 | 69.375 | 24.375
39 | КТП-332 10000/400В 400кВА | Филиал ОАО «Янтарьэнерго» ГЭС | г. Калининград | ГО "Город Калининград" | 10/0,4 | 279 | -45 | -45
40 | КТП-339 10000/400В 400кВА | Филиал ОАО «Янтарьэнерго» ГЭС | г. Калининград | ГО "Город Калининград" | 10/0,4 | 279 | -29 | -218
41 | КТП-34 10000/400 В 630 кВА 10000/400 В 630 кВА | Филиал ОАО «Янтарьэнерго» ГЭС | г. Калининград | ГО "Город Калининград" | 10/0,4 | 878.85 | 658.35 | 613.35
42 | КТП-345 10000/400В 250кВА | Филиал ОАО «Янтарьэнерго» ГЭС | г. Калининград | ГО "Город Калининград" | 10/0,4 | 174.375 | 41.875 | -28.995
43 | КТП-355 10000/400В 400кВА | Филиал ОАО «Янтарьэнерго» ГЭС | г. Калининград | ГО "Город Калининград" | 10/0,4 | 279 | 27 | 17.5
44 | КТП-356 10000/400В 250кВА | Филиал ОАО «Янтарьэнерго» ГЭС | г. Калининград | ГО "Город Калининград" | 10/0,4 | 174.375 | -8.125 | -645.125
45 | КТП-357 10000/400В 250кВА | Филиал ОАО «Янтарьэнерго» ГЭС | г. Калининград | ГО "Город Калининград" | 10/0,4 | 174.375 | 9.375 | -5.625
46 | КТП-367 А 10000/400В 400кВА | Филиал ОАО «Янтарьэнерго» ГЭС | г. Калининград | ГО "Город Калининград" | 10/0,4 | 279 | 139 | 139
47 | КТП-371 10000/400В 250кВА | Филиал ОАО «Янтарьэнерго» ГЭС | г. Калининград | ГО "Город Калининград" | 10/0,4 | 174.375 | 6.875 | 6.875
48 | КТП-420 6000/400В 100кВА | Филиал ОАО «Янтарьэнерго» ГЭС | г. Калининград | ГО "Город Калининград" | 6/0,4 | 69.75 | 21.75 | -53.25
49 | КТП-431 6000/230В 200кВА | Филиал ОАО «Янтарьэнерго» ГЭС | г. Калининград | ГО "Город Калининград" | 6/0,23 | 139.5 | 11.5 | 11.5
50 | КТП-433 10000/230В 180кВА | Филиал ОАО «Янтарьэнерго» ГЭС | г. Калининград | ГО "Город Калининград" | 10/0,23 | 125.55 | -58.05 | -58.05
51 | КТП-434 6000/230В 250кВА | Филиал ОАО «Янтарьэнерго» ГЭС | г. Калининград | ГО "Город Калининград" | 6/0,23 | 174.375 | 41.875 | 41.475
52 | КТП-451 10000/230В 315кВА | Филиал ОАО «Янтарьэнерго» ГЭС | г. Калининград | ГО "Город Калининград" | 10/0,23 | 219.7125 | -3.9375 | -17.9375
53 | КТП-459 10000/400В 250кВА | Филиал ОАО «Янтарьэнерго» ГЭС | г. Калининград | ГО "Город Калининград" | 10/0,4 | 174.375 | 56.875 | 23.975
54 | КТП-464 6000/400В 400кВА | Филиал ОАО «Янтарьэнерго» ГЭС | г. Калининград | ГО "Город Калининград" | 6/0,4 | 279 | -25 | -25
55 | КТП-471 6000/400В 400кВА | Филиал ОАО «Янтарьэнерго» ГЭС | г. Калининград | ГО "Город Калининград" | 6/0,4 | 279 | -81 | -86.5
56 | КТП-472 6000/400В 250кВА | Филиал ОАО «Янтарьэнерго» ГЭС | г. Калининград | ГО "Город Калининград" | 6/0,4 | 174.375 | -13.125 | -13.125
57 | КТП-473 6000/400В 250кВА | Филиал ОАО «Янтарьэнерго» ГЭС | г. Калининград | ГО "Город Калининград" | 6/0,4 | 174.375 | -0.625 | -108.625
58 | КТП-506 6000/230 В 75 кВА 6000/400 В 250 кВА | Филиал ОАО «Янтарьэнерго» ГЭС | г. Калининград | ГО "Город Калининград" | 6/0,23 и 6/0,4 | 104.625 | -45.375 | -45.375
59 | КТП-509 10000/400В 400кВА | Филиал ОАО «Янтарьэнерго» ГЭС | г. Калининград | ГО "Город Калининград" | 10/0,4 | 279 | 279 | -447
60 | КТП-514 10000/400 В 1000 кВА 10000/400 В 1000 кВА | Филиал ОАО «Янтарьэнерго» ГЭС | г. Калининград | ГО "Город Калининград" | 10/0,4 | 1395 | 1015 | 1008
61 | КТП-523 10000/400В 400кВА | Филиал ОАО «Янтарьэнерго» ГЭС | г. Калининград | ГО "Город Калининград" | 10/0,4 | 279 | -41 | -126.75
62 | КТП-525 10000/400В 250кВА | Филиал ОАО «Янтарьэнерго» ГЭС | г. Калининград | ГО "Город Калининград" | 10/0,4 | 174.375 | 174.375 | 174.375
63 | КТП-526 10000/400В 250кВА | Филиал ОАО «Янтарьэнерго» ГЭС | г. Калининград | ГО "Город Калининград" | 10/0,4 | 174.375 | 174.375 | 11.375
64 | КТП-557 10000/400 В 400 кВА 10000/400 В 400 кВА | Филиал ОАО «Янтарьэнерго» ГЭС | г. Калининград | ГО "Город Калининград" | 10/0,4 | 558 | 506 | 498
65 | КТП-566 10000/400В 400кВА | Филиал ОАО «Янтарьэнерго» ГЭС | г. Калининград | ГО "Город Калининград" | 10/0,4 | 279 | 139 | -88.15
66 | КТП-571 10000/400В 400кВА | Филиал ОАО «Янтарьэнерго» ГЭС | г. Калининград | ГО "Город Калининград" | 10/0,4 | 279 | 179 | 145.25
67 | КТП-583 10000/400 В 630 кВА 10000/400 В 630 кВА | Филиал ОАО «Янтарьэнерго» ГЭС | г. Калининград | ГО "Город Калининград" | 10/0,4 | 878.85 | 740.25 | 504.25
68 | КТП-602 6000/400В 160кВА | Филиал ОАО «Янтарьэнерго» ГЭС | г. Калининград | ГО "Город Калининград" | 6/0,4 | 111.6 | -13.2 | -165.7
69 | КТП-606 6000/400 В 125 кВА 6000/230 В 125 кВА | Филиал ОАО «Янтарьэнерго» ГЭС | г. Калининград | ГО "Город Калининград" | 6/0,23 и 6/0,4 | 174.375 | 95.625 | 67.625
70 | КТП-616 6000/400В 400кВА | Филиал ОАО «Янтарьэнерго» ГЭС | г. Калининград | ГО "Город Калининград" | 6/0,4 | 279 | 31 | -49
71 | КТП-619 6000/400 В 250 кВА 6000/230 В 250 кВА | Филиал ОАО «Янтарьэнерго» ГЭС | г. Калининград | ГО "Город Калининград" | 6/0,23 и 6/0,4 | 348.75 | 163.75 | 20.3
72 | КТП-624 6000/400В 400кВА | Филиал ОАО «Янтарьэнерго» ГЭС | г. Калининград | ГО "Город Калининград" | 6/0,4 | 279 | 23 | -145
73 | КТП-625 6000/400В 400кВА | Филиал ОАО «Янтарьэнерго» ГЭС | г. Калининград | ГО "Город Калининград" | 6/0,4 | 279 | -13 | -291.55
74 | КТП-626 6000/400В 250кВА | Филиал ОАО «Янтарьэнерго» ГЭС | г. Калининград | ГО "Город Калининград" | 6/0,4 | 174.375 | 139.375 | 102.575
75 | КТП-630 6000/400В 400кВА | Филиал ОАО «Янтарьэнерго» ГЭС | г. Калининград | ГО "Город Калининград" | 6/0,4 | 279 | 159 | 68
76 | КТП-64 10000/400В 250кВА | Филиал ОАО «Янтарьэнерго» ГЭС | г. Калининград | ГО "Город Калининград" | 10/0,4 | 174.375 | -30.625 | -49.225
77 | КТП-642 10000/400В 160кВА | Филиал ОАО «Янтарьэнерго» ГЭС | г. Калининград | ГО "Город Калининград" | 10/0,4 | 111.6 | 111.6 | 20.1
78 | КТП-644 10000/400В 400кВА | Филиал ОАО «Янтарьэнерго» ГЭС | г. Калининград | ГО "Город Калининград" | 10/0,4 | 279 | 19 | -52.5
79 | КТП-649 6000/400В 160кВА | Филиал ОАО «Янтарьэнерго» ГЭС | г. Калининград | ГО "Город Калининград" | 6/0,4 | 111.6 | 111.6 | -38.4
80 | КТП-652 10000/400 В 250 кВА 10000/400 В 250 кВА | Филиал ОАО «Янтарьэнерго» ГЭС | г. Калининград | ГО "Город Калининград" | 10/0,4 | 348.75 | 348.75 | 151
81 | КТП-653 6000/400В 100кВА | Филиал ОАО «Янтарьэнерго» ГЭС | г. Калининград | ГО "Город Калининград" | 6/0,4 | 69.75 | 69.75 | -73.25
82 | КТП-66 10000/400В 400кВА | Филиал ОАО «Янтарьэнерго» ГЭС | г. Калининград | ГО "Город Калининград" | 10/0,4 | 279 | 27 | -19.5
83 | КТП-7 6000/400 В 400 кВА 6000/230 В 400 кВА | Филиал ОАО «Янтарьэнерго» ГЭС | г. Калининград | ГО "Город Калининград" | 6/0,23 и 6/0,4 | 558 | 362 | 285.5
84 | КТП-706 10000/400В 400кВА | Филиал ОАО «Янтарьэнерго» ГЭС | г. Калининград | ГО "Город Калининград" | 10/0,4 | 279 | 75 | 8.5
85 | КТП-71 6000/230В 100кВА | Филиал ОАО «Янтарьэнерго» ГЭС | г. Калининград | ГО "Город Калининград" | 6/0,23 | 69.75 | 9.75 | 9.75
86 | КТП-721 10000/400 В 250 кВА 10000/400 В 250 кВА | Филиал ОАО «Янтарьэнерго» ГЭС | г. Калининград | ГО "Город Калининград" | 10/0,4 | 348.75 | 71.25 | -23.75
87 | КТП-730 10000/400В 400кВА | Филиал ОАО «Янтарьэнерго» ГЭС | г. Калининград | ГО "Город Калининград" | 10/0,4 | 279 | 67 | 37
88 | КТП-731 10000/400В 250кВА | Филиал ОАО «Янтарьэнерго» ГЭС | г. Калининград | ГО "Город Калининград" | 10/0,4 | 174.375 | 69.375 | 37.375
89 | КТП-733 10000/400 В 400 кВА 10000/400 В 400 кВА | Филиал ОАО «Янтарьэнерго» ГЭС | г. Калининград | ГО "Город Калининград" | 10/0,4 | 558 | 558 | -226.5
90 | КТП-763 10000/400 В 630 кВА 10000/400 В 630 кВА | Филиал ОАО «Янтарьэнерго» ГЭС | г. Калининград | ГО "Город Калининград" | 10/0,4 | 878.85 | 639.45 | 619.45
91 | КТП-766 10000/400 В 630 кВА 10000/400 В 630 кВА | Филиал ОАО «Янтарьэнерго» ГЭС | г. Калининград | ГО "Город Калининград" | 10/0,4 | 878.85 | 677.25 | 654.5
92 | КТП-774 10000/400В 100кВА | Филиал ОАО «Янтарьэнерго» ГЭС | г. Калининград | ГО "Город Калининград" | 10/0,4 | 69.75 | 69.75 | 69.75
93 | КТП-776 10000/400 В 630 кВА 10000/400 В 630 кВА | Филиал ОАО «Янтарьэнерго» ГЭС | г. Калининград | ГО "Город Калининград" | 10/0,4 | 878.85 | 620.55 | 547.06
94 | КТП-778 10000/400 В 630 кВА 10000/400 В 630 кВА | Филиал ОАО «Янтарьэнерго» ГЭС | г. Калининград | ГО "Город Калининград" | 10/0,4 | 878.85 | 721.35 | 721.35
95 | КТП-782 10000/400 В 250 кВА 10000/400 В 250 кВА | Филиал ОАО «Янтарьэнерго» ГЭС | г. Калининград | ГО "Город Калининград" | 10/0,4 | 348.75 | 263.75 | 263.75
96 | КТП-784 10000/400В 1000кВА | Филиал ОАО «Янтарьэнерго» ГЭС | г. Калининград | ГО "Город Калининград" | 10/0,4 | 697.5 | 697.5 | -534.5
97 | КТП-785 10000/400 В 1000 кВА 10000/400 В 1000 кВА | Филиал ОАО «Янтарьэнерго» ГЭС | г. Калининград | ГО "Город Калининград" | 10/0,4 | 1395 | 1395 | 1124
98 | КТП-786 10000/400 В 630 кВА 10000/400 В 630 кВА | Филиал ОАО «Янтарьэнерго» ГЭС | г. Калининград | ГО "Город Калининград" | 10/0,4 | 878.85 | 878.85 | 403.85
99 | КТП-788 10000/400 В 630 кВА 10000/400 В 630 кВА | Филиал ОАО «Янтарьэнерго» ГЭС | г. Калининград | ГО "Город Калининград" | 10/0,4 | 878.85 | 878.85 | -454.1
100 | КТП-803 10000/400В 400кВА | Филиал ОАО «Янтарьэнерго» ГЭС | г. Калининград | ГО "Город Калининград" | 10/0,4 | 279 | 67 | -162.34
101 | КТП-805 10000/400В 250кВА | Филиал ОАО «Янтарьэнерго» ГЭС | г. Калининград | ГО "Город Калининград" | 10/0,4 | 174.375 | 36.875 | -55.985
102 | КТП-806 10000/400В 400кВА | Филиал ОАО «Янтарьэнерго» ГЭС | г. Калининград | ГО "Город Калининград" | 10/0,4 | 279 | 183 | -236.25
103 | КТП-811 10000/400 В 630 кВА 10000/400 В 630 кВА | Филиал ОАО «Янтарьэнерго» ГЭС | г. Калининград | ГО "Город Калининград" | 10/0,4 | 878.85 | 173.25 | 114.5
104 | КТП-815 10000/400В 630кВА | Филиал ОАО «Янтарьэнерго» ГЭС | г. Калининград | ГО "Город Калининград" | 10/0,4 | 439.425 | 118.125 | 116.365
105 | КТП-829 10000/400В 250кВА | Филиал ОАО «Янтарьэнерго» ГЭС | г. Калининград | ГО "Город Калининград" | 10/0,4 | 174.375 | 104.375 | 81.375
106 | КТП-831 10000/230В 180кВА | Филиал ОАО «Янтарьэнерго» ГЭС | г. Калининград | ГО "Город Калининград" | 10/0,23 | 125.55 | -61.65 | -61.65
107 | КТП-84 6000/400В 630кВА | Филиал ОАО «Янтарьэнерго» ГЭС | г. Калининград | ГО "Город Калининград" | 6/0,4 | 439.425 | 4.725 | -264.275
108 | КТП-87 6000/230В 285кВА | Филиал ОАО «Янтарьэнерго» ГЭС | г. Калининград | ГО "Город Калининград" | 6/0,23 | 198.7875 | -94.7625 | -94.7625
109 | КТП-891 10000/400В 250кВА | Филиал ОАО «Янтарьэнерго» ГЭС | г. Калининград | ГО "Город Калининград" | 10/0,4 | 174.375 | 41.875 | -158.125
110 | КТП-903 10000/230В 180кВА | Филиал ОАО «Янтарьэнерго» ГЭС | г. Калининград | ГО "Город Калининград" | 10/0,23 | 125.55 | -16.65 | -16.65
111 | КТП-911 10000/400В 250кВА | Филиал ОАО «Янтарьэнерго» ГЭС | г. Калининград | ГО "Город Калининград" | 10/0,4 | 174.375 | -5.625 | -5.625
112 | КТП-93 6000/400В 250кВА | Филиал ОАО «Янтарьэнерго» ГЭС | г. Калининград | ГО "Город Калининград" | 6/0,4 | 174.375 | -50.625 | -96.375
113 | КТП-938 10000/400В 400кВА | Филиал ОАО «Янтарьэнерго» ГЭС | г. Калининград | ГО "Город Калининград" | 10/0,4 | 279 | -25 | -78
114 | КТП-939 10000/400В 400кВА | Филиал ОАО «Янтарьэнерго» ГЭС | г. Калининград | ГО "Город Калининград" | 10/0,4 | 279 | 263 | -34.5
115 | КТП-940 10000/400В 400кВА | Филиал ОАО «Янтарьэнерго» ГЭС | г. Калининград | ГО "Город Калининград" | 10/0,4 | 279 | 71 | -8.5
116 | КТП-941 10000/400В 400кВА | Филиал ОАО «Янтарьэнерго» ГЭС | г. Калининград | ГО "Город Калининград" | 10/0,4 | 279 | 227 | 71.15
117 | КТП-947 10000/400В 400кВА | Филиал ОАО «Янтарьэнерго» ГЭС | г. Калининград | ГО "Город Калининград" | 10/0,4 | 279 | 59 | 6.5
118 | КТП-956 10000/400В 400кВА | Филиал ОАО «Янтарьэнерго» ГЭС | г. Калининград | ГО "Город Калининград" | 10/0,4 | 279 | 175 | 175
119 | КТП-957 10000/400В 630кВА | Филиал ОАО «Янтарьэнерго» ГЭС | г. Калининград | ГО "Город Калининград" | 10/0,4 | 439.425 | 439.425 | 369.425
120 | КТП-958 10000/400В 160кВА | Филиал ОАО «Янтарьэнерго» ГЭС | г. Калининград | ГО "Город Калининград" | 10/0,4 | 111.6 | 95.6 | 80.6
121 | КТП-960 10000/400 В 100 кВА 10000/400 В 100 кВА | Филиал ОАО «Янтарьэнерго» ГЭС | г. Калининград | ГО "Город Калининград" | 10/0,4 | 139.5 | 139.5 | -410.5
122 | КТП-961 10000/400 В 250 кВА 10000/400 В 250 кВА | Филиал ОАО «Янтарьэнерго» ГЭС | г. Калининград | ГО "Город Калининград" | 10/0,4 | 348.75 | 348.75 | 318.75
123 | КТП-963 10000/400В 250кВА | Филиал ОАО «Янтарьэнерго» ГЭС | г. Калининград | ГО "Город Калининград" | 10/0,4 | 174.375 | 174.375 | 174.375
124 | КТП-993 10000/400В 400кВА | Филиал ОАО «Янтарьэнерго» ГЭС | г. Калининград | ГО "Город Калининград" | 10/0,4 | 279 | -45 | -97
125 | РП-1 10000/400 В 400 кВА 10000/400 В 400 кВА | Филиал ОАО «Янтарьэнерго» ГЭС | г. Калининград | ГО "Город Калининград" | 10/0,4 | 558 | -46 | -370.78
126 | РП-10 10000/400 В 400 кВА 10000/400 В 400 кВА | Филиал ОАО «Янтарьэнерго» ГЭС | г. Калининград | ГО "Город Калининград" | 10/0,4 | 558 | 146 | -21
127 | РП-13 10000/400 В 250 кВА 10000/400 В 250 кВА | Филиал ОАО «Янтарьэнерго» ГЭС | г. Калининград | ГО "Город Калининград" | 10/0,4 | 348.75 | 221.25 | 208.15
128 | РП-14 10000/230В 100кВА | Филиал ОАО «Янтарьэнерго» ГЭС | г. Калининград | ГО "Город Калининград" | 10/0,23 | 69.75 | -32.25 | -32.25
129 | РП-15 10000/400 В 630 кВА 10000/400 В 630 кВА | Филиал ОАО «Янтарьэнерго» ГЭС | г. Калининград | ГО "Город Калининград" | 10/0,4 | 878.85 | 337.05 | 333.05
130 | РП-16 10000/230 В 100 кВА 10000/400 В 400 кВА | Филиал ОАО «Янтарьэнерго» ГЭС | г. Калининград | ГО "Город Калининград" | 10/0,23 и 10/0,4 | 139.5 | -319.5 | -326.5
131 | РП-17 10000/400 В 400 кВА 10000/400 В 400 кВА | Филиал ОАО «Янтарьэнерго» ГЭС | г. Калининград | ГО "Город Калининград" | 10/0,4 | 558 | 110 | 75.5
132 | РП-18 10000/230В 25кВА | Филиал ОАО «Янтарьэнерго» ГЭС | г. Калининград | ГО "Город Калининград" | 10/0,23 | 17.4375 | 17.4375 | 17.4375
133 | РП-19 10000/400В 630кВА | Филиал ОАО «Янтарьэнерго» ГЭС | г. Калининград | ГО "Город Калининград" | 10/0,4 | 439.425 | 168.525 | -33.835
134 | РП-2 10000/230 В 100 кВА 6000/400 В 630 кВА 10000/400 В 630 кВА | Филиал ОАО «Янтарьэнерго» ГЭС | г. Калининград | ГО "Город Калининград" | 10/0,23 и 10/0,4 | 948.6 | 224.8 | 224.8
135 | РП-20 10000/230В 25кВА | Филиал ОАО «Янтарьэнерго» ГЭС | г. Калининград | ГО "Город Калининград" | 10/0,23 | 17.4375 | 17.4375 | 17.4375
136 | РП-21 6000/400 В 160 кВА 6000/400 В 400 кВА | Филиал ОАО «Янтарьэнерго» ГЭС | г. Калининград | ГО "Город Калининград" | 6/0,4 | 223.2 | -59.2 | -66.7
137 | РП-22 10000/400В 400кВА | Филиал ОАО «Янтарьэнерго» ГЭС | г. Калининград | ГО "Город Калининград" | 10/0,4 | 279 | -1 | -186.72
138 | РП-23 10000/230 В 100 кВА 10000/400 В 160 кВА | Филиал ОАО «Янтарьэнерго» ГЭС | г. Калининград | ГО "Город Калининград" | 10/0,23 и 10/0,4 | 139.5 | 11.1 | -48.9
139 | РП-24 6000/230В 200кВА | Филиал ОАО «Янтарьэнерго» ГЭС | г. Калининград | ГО "Город Калининград" | 6/0,23 | 139.5 | 21.5 | 21.5
140 | РП-25 10000/230 В 100 кВА 10000/400 В 400 кВА | Филиал ОАО «Янтарьэнерго» ГЭС | г. Калининград | ГО "Город Калининград" | 10/0,23 и 10/0,4 | 139.5 | -255.5 | -270.5
141 | РП-26 10000/400 В 630 кВА 10000/400 В 630 кВА | Филиал ОАО «Янтарьэнерго» ГЭС | г. Калининград | ГО "Город Калининград" | 10/0,4 | 878.85 | 519.75 | 519.75
142 | РП-28 10000/400 В 630 кВА 10000/400 В 630 кВА | Филиал ОАО «Янтарьэнерго» ГЭС | г. Калининград | ГО "Город Калининград" | 10/0,4 | 878.85 | 242.55 | 200.25
143 | РП-3 6000/400 В 400 кВА 6000/400 В 400 кВА | Филиал ОАО «Янтарьэнерго» ГЭС | г. Калининград | ГО "Город Калининград" | 6/0,4 | 558 | -14 | -14
144 | РП-30 10000/400В 400кВА | Филиал ОАО «Янтарьэнерго» ГЭС | г. Калининград | ГО "Город Калининград" | 10/0,4 | 279 | -33 | -251
145 | РП-31 10000/400 В 400 кВА 10000/400 В 630 кВА | Филиал ОАО «Янтарьэнерго» ГЭС | г. Калининград | ГО "Город Калининград" | 10/0,4 | 558 | -2 | -2
146 | РП-32 10000/400 В 250 кВА 10000/400 В 250 кВА | Филиал ОАО «Янтарьэнерго» ГЭС | г. Калининград | ГО "Город Калининград" | 10/0,4 | 348.75 | -78.75 | -95.75
147 | РП-33 10000/400 В 630 кВА 10000/400 В 630 кВА | Филиал ОАО «Янтарьэнерго» ГЭС | г. Калининград | ГО "Город Калининград" | 10/0,4 | 878.85 | 85.05 | 70.05
148 | РП-34 10000/400 В 630 кВА 10000/400 В 630 кВА | Филиал ОАО «Янтарьэнерго» ГЭС | г. Калининград | ГО "Город Калининград" | 10/0,4 | 878.85 | 217.35 | 57.32
149 | РП-35 6000/400 В 630 кВА 6000/400 В 630 кВА | Филиал ОАО «Янтарьэнерго» ГЭС | г. Калининград | ГО "Город Калининград" | 6/0,4 | 878.85 | 393.75 | 393.75
150 | РП-36 10000/400 В 400 кВА 10000/400 В 400 кВА | Филиал ОАО «Янтарьэнерго» ГЭС | г. Калининград | ГО "Город Калининград" | 10/0,4 | 558 | 126 | 106.8
151 | РП-4 6000/400 В 560 кВА 6000/400 В 560 кВА | Филиал ОАО «Янтарьэнерго» ГЭС | г. Калининград | ГО "Город Калининград" | 6/0,4 | 781.2 | 400.4 | 400.4
152 | РП-41 10000/400 В 400 кВА 10000/400 В 400 кВА | Филиал ОАО «Янтарьэнерго» ГЭС | г. Калининград | ГО "Город Калининград" | 10/0,4 | 558 | 310 | 192
153 | РП-42 10000/400 В 630 кВА 10000/400 В 630 кВА | Филиал ОАО «Янтарьэнерго» ГЭС | г. Калининград | ГО "Город Калининград" | 10/0,4 | 878.85 | 589.05 | 570.05
154 | РП-5 10000/400В 100кВА | Филиал ОАО «Янтарьэнерго» ГЭС | г. Калининград | ГО "Город Калининград" | 10/0,4 | 69.75 | 41.75 | -103
155 | РП-6 6000/400 В 100 кВА 6000/230 В 180 кВА 6000/400 В 400 кВА | Филиал ОАО «Янтарьэнерго» ГЭС | г. Калининград | ГО "Город Калининград" | 6/0,23 и 6/0,4 | 390.6 | 64.2 | 9.2
156 | РП-7 10000/400В 160кВА | Филиал ОАО «Янтарьэнерго» ГЭС | г. Калининград | ГО "Город Калининград" | 10/0,4 | 111.6 | 31.6 | 31.6
157 | РП-8 6000/400В 160кВА | Филиал ОАО «Янтарьэнерго» ГЭС | г. Калининград | ГО "Город Калининград" | 6/0,4 | 111.6 | 111.6 | 111.6
158 | РП-9 6000/230 В 100 кВА 6000/400 В 560 кВА 10000/400 В 630 кВА | Филиал ОАО «Янтарьэнерго» ГЭС | г. Калининград | ГО "Город Калининград" | 10/0,4 | 899.775 | 386.175 | 386.175
159 | ТП-101 6000/230 В 125 кВА 6000/400 В 400 кВА | Филиал ОАО «Янтарьэнерго» ГЭС | г. Калининград | ГО "Город Калининград" | 6/0,23 и 6/0,4 | 174.375 | -154.875 | -159.875
160 | ТП-101-5 15000/400 В 320 кВА 15000/400 В 630 кВА | Филиал ОАО «Янтарьэнерго» ГЭС | г. Калининград | ГО "Город Калининград" | 15/0,4 | 446.4 | -585.8 | -646.3
161 | ТП-101-6 15000/400 В 0 кВА 15000/400 В 400 кВА | Филиал ОАО «Янтарьэнерго» ГЭС | г. Калининград | ГО "Город Калининград" | 15/0,4 | 0 | -100 | -420
162 | ТП-101-8 15000/400 В 160 кВА 15000/400 В 160 кВА | Филиал ОАО «Янтарьэнерго» ГЭС | г. Калининград | ГО "Город Калининград" | 15/0,4 | 223.2 | 223.2 | 223.2
163 | ТП-103 6000/400 В 400 кВА 6000/400 В 400 кВА | Филиал ОАО «Янтарьэнерго» ГЭС | г. Калининград | ГО "Город Калининград" | 6/0,4 | 558 | -30 | -93
164 | ТП-104 6000/230В 180кВА | Филиал ОАО «Янтарьэнерго» ГЭС | г. Калининград | ГО "Город Калининград" | 6/0,23 | 125.55 | 24.75 | 24.75
165 | ТП-106 10000/400 В 400 кВА 10000/400 В 400 кВА | Филиал ОАО «Янтарьэнерго» ГЭС | г. Калининград | ГО "Город Калининград" | 10/0,4 | 558 | 134 | 96
166 | ТП-107 6000/400 В 200 кВА 6000/400 В 200 кВА | Филиал ОАО «Янтарьэнерго» ГЭС | г. Калининград | ГО "Город Калининград" | 6/0,4 | 279 | 63 | 63
167 | ТП-109 6000/400В 400кВА | Филиал ОАО «Янтарьэнерго» ГЭС | г. Калининград | ГО "Город Калининград" | 6/0,4 | 279 | 31 | 22
168 | ТП-110 10000/230 В 200 кВА 10000/400 В 400 кВА | Филиал ОАО «Янтарьэнерго» ГЭС | г. Калининград | ГО "Город Калининград" | 10/0,23 и 10/0,4 | 279 | -7 | -208.49
169 | ТП-112 10000/230 В 160 кВА 10000/400 В 250 кВА | Филиал ОАО «Янтарьэнерго» ГЭС | г. Калининград | ГО "Город Калининград" | 10/0,23 и 10/0,4 | 223.2 | -119.6 | -154.6
170 | ТП-113 6000/400 В 320 кВА 6000/400 В 400 кВА | Филиал ОАО «Янтарьэнерго» ГЭС | г. Калининград | ГО "Город Калининград" | 6/0,4 | 446.4 | -120 | -145
171 | ТП-114 6000/400 В 400 кВА 6000/400 В 400 кВА | Филиал ОАО «Янтарьэнерго» ГЭС | г. Калининград | ГО "Город Калининград" | 6/0,4 | 558 | 122 | 31
172 | ТП-115 10000/400В 250кВА | Филиал ОАО «Янтарьэнерго» ГЭС | г. Калининград | ГО "Город Калининград" | 10/0,4 | 174.375 | 26.875 | 26.875
173 | ТП-117 10000/400В 100кВА | Филиал ОАО «Янтарьэнерго» ГЭС | г. Калининград | ГО "Город Калининград" | 10/0,4 | 69.75 | -0.25 | -9
174 | ТП-118 6000/230 В 200 кВА 6000/400 В 250 кВА | Филиал ОАО «Янтарьэнерго» ГЭС | г. Калининград | ГО "Город Калининград" | 6/0,23 и 6/0,4 | 279 | 1 | -22.2
175 | ТП-120 6000/400 В 100 кВА 6000/230 В 180 кВА 6000/230 В 200 кВА | Филиал ОАО «Янтарьэнерго» ГЭС | г. Калининград | ГО "Город Калининград" | 6/0,23 и 6/0,4 | 334.8 | 262.8 | 262.8
176 | ТП-121 6000/400В 200кВА | Филиал ОАО «Янтарьэнерго» ГЭС | г. Калининград | ГО "Город Калининград" | 6/0,4 | 139.5 | -16.5 | -160.3
177 | ТП-122 10000/400 В 100 кВА 10000/230 В 250 кВА | Филиал ОАО «Янтарьэнерго» ГЭС | г. Калининград | ГО "Город Калининград" | 10/0,23 и 10/0,4 | 139.5 | -35 | -52
178 | ТП-123 10000/230В 200кВА | Филиал ОАО «Янтарьэнерго» ГЭС | г. Калининград | ГО "Город Калининград" | 10/0,23 | 139.5 | 73.5 | 73.5
179 | ТП-125 10000/400В 250кВА | Филиал ОАО «Янтарьэнерго» ГЭС | г. Калининград | ГО "Город Калининград" | 10/0,4 | 174.375 | -88.125 | -88.125
180 | ТП-126 6000/230 В 180 кВА 6000/400 В 400 кВА | Филиал ОАО «Янтарьэнерго» ГЭС | г. Калининград | ГО "Город Калининград" | 6/0,23 и 6/0,4 | 251.1 | -120.3 | -250.3
181 | ТП-128 6000/230 В 100 кВА 6000/400 В 400 кВА | Филиал ОАО «Янтарьэнерго» ГЭС | г. Калининград | ГО "Город Калининград" | 6/0,23 и 6/0,4 | 139.5 | -168.5 | -218.25
182 | ТП-131 6000/400 В 250 кВА 6000/400 В 250 кВА | Филиал ОАО «Янтарьэнерго» ГЭС | г. Калининград | ГО "Город Калининград" | 6/0,4 | 348.75 | 201.25 | -23.75
183 | ТП-132 6000/400В 250кВА | Филиал ОАО «Янтарьэнерго» ГЭС | г. Калининград | ГО "Город Калининград" | 6/0,4 | 174.375 | 49.375 | 49.375
184 | ТП-134 6000/400 В 400 кВА 6000/400 В 400 кВА | Филиал ОАО «Янтарьэнерго» ГЭС | г. Калининград | ГО "Город Калининград" | 6/0,4 | 558 | 130 | 130
185 | ТП-135 6000/400 В 250 кВА 6000/400 В 400 кВА | Филиал ОАО «Янтарьэнерго» ГЭС | г. Калининград | ГО "Город Калининград" | 6/0,4 | 348.75 | 146.75 | 146.75
186 | ТП-137 6000/230 В 100 кВА 6000/400 В 250 кВА | Филиал ОАО «Янтарьэнерго» ГЭС | г. Калининград | ГО "Город Калининград" | 6/0,23 и 6/0,4 | 139.5 | -164.5 | -240.25
187 | ТП-141 6000/230 В 160 кВА 6000/400 В 320 кВА | Филиал ОАО «Янтарьэнерго» ГЭС | г. Калининград | ГО "Город Калининград" | 6/0,23 и 6/0,4 | 223.2 | -58.4 | -115.56
188 | ТП-142 6000/230 В 160 кВА 6000/400 В 400 кВА | Филиал ОАО «Янтарьэнерго» ГЭС | г. Калининград | ГО "Город Калининград" | 6/0,23 и 6/0,4 | 223.2 | -136 | -242
189 | ТП-143 6000/230 В 180 кВА 6000/400 В 400 кВА | Филиал ОАО «Янтарьэнерго» ГЭС | г. Калининград | ГО "Город Калининград" | 6/0,23 и 6/0,4 | 251.1 | -15.7 | -161.7
190 | ТП-149 6000/230В 180кВА | Филиал ОАО «Янтарьэнерго» ГЭС | г. Калининград | ГО "Город Калининград" | 6/0,23 | 125.55 | 17.55 | 17.55
191 | ТП-152 10000/400 В 400 кВА 10000/400 В 400 кВА | Филиал ОАО «Янтарьэнерго» ГЭС | г. Калининград | ГО "Город Калининград" | 10/0,4 | 558 | 10 | -182
192 | ТП-154 10000/400 В 250 кВА 10000/400 В 250 кВА | Филиал ОАО «Янтарьэнерго» ГЭС | г. Калининград | ГО "Город Калининград" | 10/0,4 | 348.75 | 348.75 | 333.75
193 | ТП-155 6000/400 В 400 кВА 10000/400 В 400 кВА | Филиал ОАО «Янтарьэнерго» ГЭС | г. Калининград | ГО "Город Калининград" | 10/0,4 | 558 | 326 | 326
194 | ТП-158 10000/400 В 400 кВА 10000/400 В 400 кВА | Филиал ОАО «Янтарьэнерго» ГЭС | г. Калининград | ГО "Город Калининград" | 10/0,4 | 558 | -2 | -2
195 | ТП-160 10000/400 В 400 кВА 10000/400 В 400 кВА | Филиал ОАО «Янтарьэнерго» ГЭС | г. Калининград | ГО "Город Калининград" | 10/0,4 | 558 | 558 | 555
196 | ТП-161 10000/230 В 180 кВА 10000/400 В 400 кВА 10000/400 В 400 кВА | Филиал ОАО «Янтарьэнерго» ГЭС | г. Калининград | ГО "Город Калининград" | 10/0,23 и 10/0,4 | 683.55 | 586.35 | 586.35
197 | ТП-162 10000/400 В 250 кВА 10000/400 В 400 кВА | Филиал ОАО «Янтарьэнерго» ГЭС | г. Калининград | ГО "Город Калининград" | 10/0,4 | 348.75 | 348.75 | 348.75
198 | ТП-164 10000/400 В 250 кВА 10000/400 В 250 кВА | Филиал ОАО «Янтарьэнерго» ГЭС | г. Калининград | ГО "Город Калининград" | 10/0,4 | 348.75 | 226.25 | 226.25
199 | ТП-165 10000/230 В 100 кВА 10000/400 В 160 кВА 10000/400 В 250 кВА | Филиал ОАО «Янтарьэнерго» ГЭС | г. Калининград | ГО "Город Калининград" | 10/0,23 и 10/0,4 | 355.725 | 58.825 | 50.825
200 | ТП-167 10000/230 В 100 кВА 10000/400 В 400 кВА | Филиал ОАО «Янтарьэнерго» ГЭС | г. Калининград | ГО "Город Калининград" | 10/0,23 и 10/0,4 | 139.5 | -188.5 | -223.5
201 | ТП-168 10000/400 В 400 кВА 10000/400 В 400 кВА | Филиал ОАО «Янтарьэнерго» ГЭС | г. Калининград | ГО "Город Калининград" | 10/0,4 | 558 | 38 | 11.1
202 | ТП-169 10000/230 В 160 кВА 10000/400 В 400 кВА | Филиал ОАО «Янтарьэнерго» ГЭС | г. Калининград | ГО "Город Калининград" | 10/0,23 и 10/0,4 | 223.2 | -246.4 | -251.4
203 | ТП-170 10000/400 В 400 кВА 10000/400 В 400 кВА | Филиал ОАО «Янтарьэнерго» ГЭС | г. Калининград | ГО "Город Калининград" | 10/0,4 | 558 | 382 | 382
204 | ТП-173 10000/400 В 630 кВА 10000/400 В 630 кВА | Филиал ОАО «Янтарьэнерго» ГЭС | г. Калининград | ГО "Город Калининград" | 10/0,4 | 878.85 | -40.95 | -283.19
205 | ТП-174 10000/400В 100кВА | Филиал ОАО «Янтарьэнерго» ГЭС | г. Калининград | ГО "Город Калининград" | 10/0,4 | 69.75 | 55.75 | 55.75
206 | ТП-177 10000/400 В 400 кВА 10000/400 В 400 кВА | Филиал ОАО «Янтарьэнерго» ГЭС | г. Калининград | ГО "Город Калининград" | 10/0,4 | 558 | 138 | 138
207 | ТП-178 6000/400 В 250 кВА 10000/400 В 250 кВА | Филиал ОАО «Янтарьэнерго» ГЭС | г. Калининград | ГО "Город Калининград" | 10/0,4 | 348.75 | 348.75 | 348.75
208 | ТП-179 10000/400 В 250 кВА 10000/230 В 250 кВА 10000/400 В 400 кВА | Филиал ОАО «Янтарьэнерго» ГЭС | г. Калининград | ГО "Город Калининград" | 10/0,23 и 10/0,4 | 627.75 | 352.25 | 329.25
209 | ТП-180 10000/400 В 100 кВА 10000/230 В 160 кВА | Филиал ОАО «Янтарьэнерго» ГЭС | г. Калининград | ГО "Город Калининград" | 10/0,23 и 10/0,4 | 139.5 | -31.1 | -31.1
210 | ТП-181 10000/400 В 400 кВА 10000/400 В 400 кВА | Филиал ОАО «Янтарьэнерго» ГЭС | г. Калининград | ГО "Город Калининград" | 10/0,4 | 558 | -138 | -149
211 | ТП-182 10000/400 В 250 кВА 10000/400 В 400 кВА | Филиал ОАО «Янтарьэнерго» ГЭС | г. Калининград | ГО "Город Калининград" | 10/0,4 | 348.75 | -70.25 | -85.25
212 | ТП-184 10000/400 В 400 кВА 10000/400 В 400 кВА | Филиал ОАО «Янтарьэнерго» ГЭС | г. Калининград | ГО "Город Калининград" | 10/0,4 | 558 | 130 | 115
213 | ТП-185 10000/400 В 630 кВА 10000/400 В 630 кВА | Филиал ОАО «Янтарьэнерго» ГЭС | г. Калининград | ГО "Город Калининград" | 10/0,4 | 878.85 | 299.25 | 299.25
214 | ТП-190 10000/400 В 400 кВА 10000/400 В 400 кВА | Филиал ОАО «Янтарьэнерго» ГЭС | г. Калининград | ГО "Город Калининград" | 10/0,4 | 558 | 190 | 178.6
215 | ТП-191 10000/400 В 400 кВА 10000/400 В 400 кВА | Филиал ОАО «Янтарьэнерго» ГЭС | г. Калининград | ГО "Город Калининград" | 10/0,4 | 558 | -138 | -138
216 | ТП-198 10000/230 В 100 кВА 10000/400 В 630 кВА 10000/400 В 630 кВА | Филиал ОАО «Янтарьэнерго» ГЭС | г. Калининград | ГО "Город Калининград" | 10/0,23 и 10/0,4 | 948.6 | 137.2 | 107.2
217 | ТП-199 10000/400 В 400 кВА 10000/400 В 400 кВА | Филиал ОАО «Янтарьэнерго» ГЭС | г. Калининград | ГО "Город Калининград" | 10/0,4 | 558 | 106 | 106
218 | ТП-201 10000/400В 400кВА | Филиал ОАО «Янтарьэнерго» ГЭС | г. Калининград | ГО "Город Калининград" | 10/0,4 | 279 | -17 | -213.25
219 | ТП-202 10000/400 В 400 кВА 10000/400 В 400 кВА | Филиал ОАО «Янтарьэнерго» ГЭС | г. Калининград | ГО "Город Калининград" | 10/0,4 | 558 | 186 | 42
220 | ТП-203 10000/400 В 400 кВА 10000/400 В 400 кВА | Филиал ОАО «Янтарьэнерго» ГЭС | г. Калининград | ГО "Город Калининград" | 10/0,4 | 558 | 498 | 473
221 | ТП-204 10000/400В 400кВА | Филиал ОАО «Янтарьэнерго» ГЭС | г. Калининград | ГО "Город Калининград" | 10/0,4 | 279 | 75 | 70
222 | ТП-205 10000/400 В 400 кВА 10000/400 В 400 кВА | Филиал ОАО «Янтарьэнерго» ГЭС | г. Калининград | ГО "Город Калининград" | 10/0,4 | 558 | 322 | 322
223 | ТП-206 10000/400 В 400 кВА 10000/400 В 400 кВА | Филиал ОАО «Янтарьэнерго» ГЭС | г. Калининград | ГО "Город Калининград" | 10/0,4 | 558 | 46 | -214.5
224 | ТП-209 10000/400 В 400 кВА 10000/400 В 400 кВА | Филиал ОАО «Янтарьэнерго» ГЭС | г. Калининград | ГО "Город Калининград" | 10/0,4 | 558 | 50 | -231.45
225 | ТП-21 10000/230 В 250 кВА 10000/400 В 630 кВА | Филиал ОАО «Янтарьэнерго» ГЭС | г. Калининград | ГО "Город Калининград" | 10/0,23 и 10/0,4 | 348.75 | -95.95 | -109.16
226 | ТП-210 10000/400В 250кВА | Филиал ОАО «Янтарьэнерго» ГЭС | г. Калининград | ГО "Город Калининград" | 10/0,4 | 174.375 | -33.125 | -150.125
227 | ТП-211 10000/230В 100кВА | Филиал ОАО «Янтарьэнерго» ГЭС | г. Калининград | ГО "Город Калининград" | 10/0,23 | 69.75 | 2.75 | -247.25
228 | ТП-212 6000/400 В 250 кВА 6000/400 В 320 кВА | Филиал ОАО «Янтарьэнерго» ГЭС | г. Калининград | ГО "Город Калининград" | 6/0,4 | 348.75 | -121.65 | -191.65
229 | ТП-214 10000/230 В 100 кВА 10000/400 В 250 кВА | Филиал ОАО «Янтарьэнерго» ГЭС | г. Калининград | ГО "Город Калининград" | 10/0,23 и 10/0,4 | 139.5 | -68.5 | -68.5
230 | ТП-215 10000/230 В 180 кВА 10000/400 В 400 кВА | Филиал ОАО «Янтарьэнерго» ГЭС | г. Калининград | ГО "Город Калининград" | 10/0,23 и 10/0,4 | 251.1 | -195.3 | -197.3
231 | ТП-216 10000/400В 250кВА | Филиал ОАО «Янтарьэнерго» ГЭС | г. Калининград | ГО "Город Калининград" | 10/0,4 | 174.375 | -95.625 | -95.625
232 | ТП-217-1 15000/400 В 400 кВА 15000/400 В 400 кВА | Филиал ОАО «Янтарьэнерго» ГЭС | г. Калининград | ГО "Город Калининград" | 15/0,4 | 558 | 86 | -24.3
233 | ТП-220 10000/230 В 180 кВА 10000/400 В 630 кВА | Филиал ОАО «Янтарьэнерго» ГЭС | г. Калининград | ГО "Город Калининград" | 10/0,23 и 10/0,4 | 251.1 | -130.5 | -138.5
234 | ТП-223 10000/400 В 250 кВА 10000/400 В 400 кВА 10000/400 В 630 кВА | Филиал ОАО «Янтарьэнерго» ГЭС | г. Калининград | ГО "Город Калининград" | 10/0,4 | 892.8 | 156.9 | 156.9
235 | ТП-227 10000/230 В 160 кВА 10000/400 В 400 кВА | Филиал ОАО «Янтарьэнерго» ГЭС | г. Калининград | ГО "Город Калининград" | 10/0,23 и 10/0,4 | 223.2 | -36 | -152.55
236 | ТП-229 10000/230 В 200 кВА 10000/400 В 400 кВА 10000/400 В 400 кВА 10000/400 В 400 кВА | Филиал ОАО «Янтарьэнерго» ГЭС | г. Калининград | ГО "Город Калининград" | 10/0,23 и 10/0,4 | 976.5 | 840.5 | 840.5
237 | ТП-23 6000/400В 250кВА | Филиал ОАО «Янтарьэнерго» ГЭС | г. Калининград | ГО "Город Калининград" | 6/0,4 | 174.375 | 86.875 | 86.875
238 | ТП-230 10000/230 В 400 кВА 10000/400 В 400 кВА | Филиал ОАО «Янтарьэнерго» ГЭС | г. Калининград | ГО "Город Калининград" | 10/0,23 и 10/0,4 | 558 | 238 | 52.7
239 | ТП-231 10000/400В 400кВА | Филиал ОАО «Янтарьэнерго» ГЭС | г. Калининград | ГО "Город Калининград" | 10/0,4 | 279 | -69 | -69
240 | ТП-232 10000/400 В 400 кВА 10000/400 В 400 кВА | Филиал ОАО «Янтарьэнерго» ГЭС | г. Калининград | ГО "Город Калининград" | 10/0,4 | 558 | 2 | 2
241 | ТП-233 10000/230 В 100 кВА 10000/400 В 400 кВА | Филиал ОАО «Янтарьэнерго» ГЭС | г. Калининград | ГО "Город Калининград" | 10/0,23 и 10/0,4 | 139.5 | -262.5 | -413.5
242 | ТП-236 10000/400 В 250 кВА 10000/400 В 400 кВА | Филиал ОАО «Янтарьэнерго» ГЭС | г. Калининград | ГО "Город Калининград" | 10/0,4 | 348.75 | 43.25 | 42.55
243 | ТП-240 10000/400 В 400 кВА 10000/400 В 400 кВА | Филиал ОАО «Янтарьэнерго» ГЭС | г. Калининград | ГО "Город Калининград" | 10/0,4 | 558 | -66 | -66
244 | ТП-241 10000/400 В 400 кВА 10000/400 В 400 кВА | Филиал ОАО «Янтарьэнерго» ГЭС | г. Калининград | ГО "Город Калининград" | 10/0,4 | 558 | 146 | 146
245 | ТП-242 10000/400 В 400 кВА 10000/400 В 400 кВА | Филиал ОАО «Янтарьэнерго» ГЭС | г. Калининград | ГО "Город Калининград" | 10/0,4 | 558 | 470 | 435
246 | ТП-243 10000/400 В 630 кВА 10000/400 В 630 кВА 10000/400 В 630 кВА 10000/400 В 630 кВА | Филиал ОАО «Янтарьэнерго» ГЭС | г. Калининград | ГО "Город Калининград" | 10/0,4 | 1757.7 | 907.2 | 907.2
247 | ТП-246 10000/400 В 250 кВА 10000/400 В 630 кВА | Филиал ОАО «Янтарьэнерго» ГЭС | г. Калининград | ГО "Город Калининград" | 10/0,4 | 348.75 | 173.75 | 173.25
248 | ТП-247 10000/400 В 400 кВА 10000/400 В 400 кВА | Филиал ОАО «Янтарьэнерго» ГЭС | г. Калининград | ГО "Город Калининград" | 10/0,4 | 558 | 54 | 45.3
249 | ТП-248 10000/400 В 400 кВА 10000/400 В 400 кВА | Филиал ОАО «Янтарьэнерго» ГЭС | г. Калининград | ГО "Город Калининград" | 10/0,4 | 558 | 30 | 25
250 | ТП-249 10000/400 В 250 кВА 10000/400 В 250 кВА | Филиал ОАО «Янтарьэнерго» ГЭС | г. Калининград | ГО "Город Калининград" | 10/0,4 | 348.75 | 288.75 | 288.75
251 | ТП-25 6000/230В 250кВА | Филиал ОАО «Янтарьэнерго» ГЭС | г. Калининград | ГО "Город Калининград" | 6/0,23 | 174.375 | -88.125 | -88.125
252 | ТП-250 10000/400 В 100 кВА 10000/230 В 160 кВА | Филиал ОАО «Янтарьэнерго» ГЭС | г. Калининград | ГО "Город Калининград" | 10/0,23 и 10/0,4 | 139.5 | -31.5 | -124.5
253 | ТП-251 10000/400 В 250 кВА 10000/400 В 250 кВА | Филиал ОАО «Янтарьэнерго» ГЭС | г. Калининград | ГО "Город Калининград" | 10/0,4 | 348.75 | 348.75 | 348.75
254 | ТП-253 10000/400 В 400 кВА 10000/400 В 400 кВА | Филиал ОАО «Янтарьэнерго» ГЭС | г. Калининград | ГО "Город Калининград" | 10/0,4 | 558 | 558 | 558
255 | ТП-257 10000/400 В 630 кВА 10000/400 В 630 кВА | Филиал ОАО «Янтарьэнерго» ГЭС | г. Калининград | ГО "Город Калининград" | 10/0,4 | 878.85 | 179.55 | 169.55
256 | ТП-259 10000/400 В 400 кВА 10000/400 В 400 кВА | Филиал ОАО «Янтарьэнерго» ГЭС | г. Калининград | ГО "Город Калининград" | 10/0,4 | 558 | 558 | 558
257 | ТП-260 10000/400 В 250 кВА 10000/400 В 400 кВА | Филиал ОАО «Янтарьэнерго» ГЭС | г. Калининград | ГО "Город Калининград" | 10/0,4 | 348.75 | 348.75 | 348.75
258 | ТП-261 10000/230 В 100 кВА 10000/400 В 400 кВА | Филиал ОАО «Янтарьэнерго» ГЭС | г. Калининград | ГО "Город Калининград" | 10/0,23 и 10/0,4 | 139.5 | -210.5 | -210.5
259 | ТП-262 10000/400В 400кВА | Филиал ОАО «Янтарьэнерго» ГЭС | г. Калининград | ГО "Город Калининград" | 10/0,4 | 279 | 243 | 143
260 | ТП-263 6000/400 В 400 кВА 10000/400 В 630 кВА | Филиал ОАО «Янтарьэнерго» ГЭС | г. Калининград | ГО "Город Калининград" | 10/0,4 | 558 | 285.8 | 285.8
261 | ТП-264 10000/230 В 180 кВА 10000/400 В 400 кВА | Филиал ОАО «Янтарьэнерго» ГЭС | г. Калининград | ГО "Город Калининград" | 10/0,23 и 10/0,4 | 251.1 | -159.5 | -206.5
262 | ТП-265 10000/400 В 250 кВА 10000/400 В 400 кВА | Филиал ОАО «Янтарьэнерго» ГЭС | г. Калининград | ГО "Город Калининград" | 10/0,4 | 348.75 | -10.25 | -10.25
263 | ТП-266 10000/230 В 100 кВА 10000/400 В 160 кВА | Филиал ОАО «Янтарьэнерго» ГЭС | г. Калининград | ГО "Город Калининград" | 10/0,23 и 10/0,4 | 139.5 | 52.3 | -37.7
264 | ТП-267 10000/400 В 400 кВА 10000/400 В 400 кВА | Филиал ОАО «Янтарьэнерго» ГЭС | г. Калининград | ГО "Город Калининград" | 10/0,4 | 558 | -6 | -6
265 | ТП-269 10000/400 В 250 кВА 10000/400 В 250 кВА | Филиал ОАО «Янтарьэнерго» ГЭС | г. Калининград | ГО "Город Калининград" | 10/0,4 | 348.75 | 173.75 | 153.75
266 | ТП-270 10000/400В 400кВА | Филиал ОАО «Янтарьэнерго» ГЭС | г. Калининград | ГО "Город Калининград" | 10/0,4 | 279 | -41 | -41
267 | ТП-272 10000/230 В 100 кВА 10000/400 В 400 кВА | Филиал ОАО «Янтарьэнерго» ГЭС | г. Калининград | ГО "Город Калининград" | 10/0,23 и 10/0,4 | 139.5 | -154.5 | -530
268 | ТП-273 10000/400 В 400 кВА 10000/400 В 400 кВА | Филиал ОАО «Янтарьэнерго» ГЭС | г. Калининград | ГО "Город Калининград" | 10/0,4 | 558 | 198 | 120.5
269 | ТП-275 10000/230 В 100 кВА 10000/400 В 250 кВА | Филиал ОАО «Янтарьэнерго» ГЭС | г. Калининград | ГО "Город Калининград" | 10/0,23 и 10/0,4 | 139.5 | -51.5 | -66.5
270 | ТП-276 10000/230В 100кВА | Филиал ОАО «Янтарьэнерго» ГЭС | г. Калининград | ГО "Город Калининград" | 10/0,23 | 69.75 | 16.75 | 16.75
271 | ТП-278 10000/400В 400кВА | Филиал ОАО «Янтарьэнерго» ГЭС | г. Калининград | ГО "Город Калининград" | 10/0,4 | 279 | -77 | -124
272 | ТП-279 10000/400В 160кВА | Филиал ОАО «Янтарьэнерго» ГЭС | г. Калининград | ГО "Город Калининград" | 10/0,4 | 111.6 | 10.8 | 5.8
273 | ТП-281 10000/400 В 630 кВА 10000/400 В 630 кВА | Филиал ОАО «Янтарьэнерго» ГЭС | г. Калининград | ГО "Город Калининград" | 10/0,4 | 878.85 | 135.45 | -158.15
274 | ТП-282 10000/400 В 315 кВА 10000/400 В 315 кВА | Филиал ОАО «Янтарьэнерго» ГЭС | г. Калининград | ГО "Город Калининград" | 10/0,4 | 439.425 | 168.525 | 168.525
275 | ТП-283 10000/400 В 250 кВА 10000/400 В 400 кВА | Филиал ОАО «Янтарьэнерго» ГЭС | г. Калининград | ГО "Город Калининград" | 10/0,4 | 348.75 | -183.25 | -235.75
276 | ТП-284 10000/230 В 250 кВА 10000/400 В 630 кВА | Филиал ОАО «Янтарьэнерго» ГЭС | г. Калининград | ГО "Город Калининград" | 10/0,23 и 10/0,4 | 348.75 | -75.95 | -178.95
277 | ТП-285 10000/400 В 250 кВА 10000/400 В 400 кВА | Филиал ОАО «Янтарьэнерго» ГЭС | г. Калининград | ГО "Город Калининград" | 10/0,4 | 348.75 | -74.25 | -74.25
278 | ТП-286 10000/400 В 250 кВА 10000/400 В 400 кВА | Филиал ОАО «Янтарьэнерго» ГЭС | г. Калининград | ГО "Город Калининград" | 10/0,4 | 348.75 | -5.25 | -12.25
279 | ТП-287 10000/400 В 160 кВА 10000/400 В 250 кВА | Филиал ОАО «Янтарьэнерго» ГЭС | г. Калининград | ГО "Город Калининград" | 10/0,4 | 223.2 | 197.6 | 66.2
280 | ТП-288 10000/400 В 400 кВА 10000/400 В 400 кВА | Филиал ОАО «Янтарьэнерго» ГЭС | г. Калининград | ГО "Город Калининград" | 10/0,4 | 558 | 102 | 37
281 | ТП-293 10000/400 В 400 кВА 10000/400 В 400 кВА | Филиал ОАО «Янтарьэнерго» ГЭС | г. Калининград | ГО "Город Калининград" | 10/0,4 | 558 | 106 | 19
282 | ТП-294 10000/400 В 630 кВА 10000/400 В 630 кВА | Филиал ОАО «Янтарьэнерго» ГЭС | г. Калининград | ГО "Город Калининград" | 10/0,4 | 878.85 | 362.25 | 362.25
283 | ТП-295 10000/400 В 250 кВА 10000/400 В 250 кВА | Филиал ОАО «Янтарьэнерго» ГЭС | г. Калининград | ГО "Город Калининград" | 10/0,4 | 348.75 | 71.25 | 26.25
284 | ТП-296 10000/400 В 250 кВА 10000/400 В 250 кВА | Филиал ОАО «Янтарьэнерго» ГЭС | г. Калининград | ГО "Город Калининград" | 10/0,4 | 348.75 | 241.25 | 241.25
285 | ТП-297 10000/400 В 400 кВА 10000/400 В 400 кВА | Филиал ОАО «Янтарьэнерго» ГЭС | г. Калининград | ГО "Город Калининград" | 10/0,4 | 558 | 174 | -42
286 | ТП-298 10000/400 В 100 кВА 10000/400 В 400 кВА | Филиал ОАО «Янтарьэнерго» ГЭС | г. Калининград | ГО "Город Калининград" | 10/0,4 | 139.5 | -288.5 | -293.5
287 | ТП-299 10000/400 В 400 кВА 10000/400 В 400 кВА | Филиал ОАО «Янтарьэнерго» ГЭС | г. Калининград | ГО "Город Калининград" | 10/0,4 | 558 | -198 | -211
288 | ТП-30 6000/230 В 75 кВА 6000/400 В 400 кВА | Филиал ОАО «Янтарьэнерго» ГЭС | г. Калининград | ГО "Город Калининград" | 6/0,23 и 6/0,4 | 104.625 | -283.125 | -350.755
289 | ТП-300 10000/400В 315кВА | Филиал ОАО «Янтарьэнерго» ГЭС | г. Калининград | ГО "Город Калининград" | 10/0,4 | 219.7125 | -29.1375 | -29.1375
290 | ТП-301 10000/400 В 630 кВА 10000/400 В 630 кВА | Филиал ОАО «Янтарьэнерго» ГЭС | г. Калининград | ГО "Город Калининград" | 10/0,4 | 878.85 | 286.65 | 101.65
291 | ТП-302 10000/400 В 400 кВА 10000/400 В 400 кВА | Филиал ОАО «Янтарьэнерго» ГЭС | г. Калининград | ГО "Город Калининград" | 10/0,4 | 558 | 558 | 558
292 | ТП-303 10000/400 В 400 кВА 10000/400 В 400 кВА | Филиал ОАО «Янтарьэнерго» ГЭС | г. Калининград | ГО "Город Калининград" | 10/0,4 | 558 | 82 | 82
293 | ТП-304 10000/400 В 250 кВА 10000/400 В 400 кВА | Филиал ОАО «Янтарьэнерго» ГЭС | г. Калининград | ГО "Город Калининград" | 10/0,4 | 348.75 | 348.75 | 281.15
294 | ТП-305 10000/400 В 160 кВА 10000/230 В 250 кВА | Филиал ОАО «Янтарьэнерго» ГЭС | г. Калининград | ГО "Город Калининград" | 10/0,23 и 10/0,4 | 223.2 | -29.3 | -58.3
295 | ТП-306 10000/400 В 400 кВА 10000/400 В 400 кВА | Филиал ОАО «Янтарьэнерго» ГЭС | г. Калининград | ГО "Город Калининград" | 10/0,4 | 558 | 146 | 140
296 | ТП-307 10000/230В 115кВА | Филиал ОАО «Янтарьэнерго» ГЭС | г. Калининград | ГО "Город Калининград" | 10/0,23 | 80.2125 | 18.1125 | 18.1125
297 | ТП-308 10000/400В 400кВА | Филиал ОАО «Янтарьэнерго» ГЭС | г. Калининград | ГО "Город Калининград" | 10/0,4 | 279 | -1 | -238
298 | ТП-31 6000/400В 400кВА | Филиал ОАО «Янтарьэнерго» ГЭС | г. Калининград | ГО "Город Калининград" | 6/0,4 | 279 | -5 | -16.5
299 | ТП-311 10000/400 В 250 кВА 10000/400 В 250 кВА | Филиал ОАО «Янтарьэнерго» ГЭС | г. Калининград | ГО "Город Калининград" | 10/0,4 | 348.75 | 243.75 | 243.75
300 | ТП-312 10000/230 В 250 кВА 10000/400 В 250 кВА | Филиал ОАО «Янтарьэнерго» ГЭС | г. Калининград | ГО "Город Калининград" | 10/0,23 и 10/0,4 | 348.75 | 118.75 | 1.75
301 | ТП-314 10000/400 В 400 кВА 10000/400 В 400 кВА | Филиал ОАО «Янтарьэнерго» ГЭС | г. Калининград | ГО "Город Калининград" | 10/0,4 | 558 | 118 | 118
302 | ТП-315 10000/400 В 400 кВА 10000/400 В 400 кВА | Филиал ОАО «Янтарьэнерго» ГЭС | г. Калининград | ГО "Город Калининград" | 10/0,4 | 558 | -110 | -201.89
303 | ТП-316 10000/400В 400кВА | Филиал ОАО «Янтарьэнерго» ГЭС | г. Калининград | ГО "Город Калининград" | 10/0,4 | 279 | 71 | 59
304 | ТП-318 10000/230 В 100 кВА 10000/400 В 400 кВА | Филиал ОАО «Янтарьэнерго» ГЭС | г. Калининград | ГО "Город Калининград" | 10/0,23 и 10/0,4 | 139.5 | -186.5 | -240.5
305 | ТП-320 10000/400 В 250 кВА 10000/400 В 250 кВА | Филиал ОАО «Янтарьэнерго» ГЭС | г. Калининград | ГО "Город Калининград" | 10/0,4 | 348.75 | 348.75 | 348.75
306 | ТП-322 10000/400 В 0 кВА 10000/400 В 400 кВА | Филиал ОАО «Янтарьэнерго» ГЭС | г. Калининград | ГО "Город Калининград" | 10/0,4 | 0 | -120 | -190
307 | ТП-323 10000/230В 160кВА | Филиал ОАО «Янтарьэнерго» ГЭС | г. Калининград | ГО "Город Калининград" | 10/0,23 | 111.6 | 4.4 | 4.4
308 | ТП-326 10000/400 В 250 кВА 10000/400 В 400 кВА | Филиал ОАО «Янтарьэнерго» ГЭС | г. Калининград | ГО "Город Калининград" | 10/0,4 | 348.75 | 348.75 | 327.75
309 | ТП-327 10000/400В 250кВА | Филиал ОАО «Янтарьэнерго» ГЭС | г. Калининград | ГО "Город Калининград" | 10/0,4 | 174.375 | -3.125 | -3.125
310 | ТП-333 10000/230 В 100 кВА 10000/400 В 400 кВА | Филиал ОАО «Янтарьэнерго» ГЭС | г. Калининград | ГО "Город Калининград" | 10/0,23 и 10/0,4 | 139.5 | -164.5 | -424.6
311 | ТП-335 10000/400 В 250 кВА 10000/400 В 400 кВА | Филиал ОАО «Янтарьэнерго» ГЭС | г. Калининград | ГО "Город Калининград" | 10/0,4 | 348.75 | -152.75 | -152.75
312 | ТП-336 10000/400 В 250 кВА 10000/400 В 250 кВА | Филиал ОАО «Янтарьэнерго» ГЭС | г. Калининград | ГО "Город Калининград" | 10/0,4 | 348.75 | 348.75 | 348.75
313 | ТП-338 10000/400 В 250 кВА 10000/400 В 250 кВА | Филиал ОАО «Янтарьэнерго» ГЭС | г. Калининград | ГО "Город Калининград" | 10/0,4 | 348.75 | -71.25 | -86.25
314 | ТП-341 10000/400 В 250 кВА 10000/400 В 250 кВА | Филиал ОАО «Янтарьэнерго» ГЭС | г. Калининград | ГО "Город Калининград" | 10/0,4 | 348.75 | 96.25 | 96.22
315 | ТП-343 10000/230 В 250 кВА 10000/400 В 400 кВА | Филиал ОАО «Янтарьэнерго» ГЭС | г. Калининград | ГО "Город Калининград" | 10/0,23 и 10/0,4 | 348.75 | -87.75 | -92.78
316 | ТП-347 10000/400 В 400 кВА 10000/400 В 400 кВА | Филиал ОАО «Янтарьэнерго» ГЭС | г. Калининград | ГО "Город Калининград" | 10/0,4 | 558 | 234 | 234
317 | ТП-350 10000/230 В 320 кВА 10000/400 В 400 кВА | Филиал ОАО «Янтарьэнерго» ГЭС | г. Калининград | ГО "Город Калининград" | 10/0,23 и 10/0,4 | 446.4 | -68 | -68.02
318 | ТП-351 10000/400 В 400 кВА 10000/400 В 400 кВА | Филиал ОАО «Янтарьэнерго» ГЭС | г. Калининград | ГО "Город Калининград" | 10/0,4 | 558 | 106 | -81.75
319 | ТП-352 10000/400 В 250 кВА 10000/400 В 400 кВА | Филиал ОАО «Янтарьэнерго» ГЭС | г. Калининград | ГО "Город Калининград" | 10/0,4 | 348.75 | 25.75 | -137.75
320 | ТП-353 10000/400В 250кВА | Филиал ОАО «Янтарьэнерго» ГЭС | г. Калининград | ГО "Город Калининград" | 10/0,4 | 174.375 | 101.875 | 72.575
321 | ТП-354 10000/400 В 250 кВА 10000/400 В 250 кВА | Филиал ОАО «Янтарьэнерго» ГЭС | г. Калининград | ГО "Город Калининград" | 10/0,4 | 348.75 | 133.75 | 91.75
322 | ТП-358 10000/400 В 400 кВА 10000/400 В 400 кВА | Филиал ОАО «Янтарьэнерго» ГЭС | г. Калининград | ГО "Город Калининград" | 10/0,4 | 558 | 70 | 39
323 | ТП-359 10000/230 В 100 кВА 10000/400 В 250 кВА 10000/400 В 250 кВА | Филиал ОАО «Янтарьэнерго» ГЭС | г. Калининград | ГО "Город Калининград" | 10/0,23 и 10/0,4 | 418.5 | -45 | -65.8
324 | ТП-360 10000/400В 160кВА | Филиал ОАО «Янтарьэнерго» ГЭС | г. Калининград | ГО "Город Калининград" | 10/0,4 | 111.6 | 90.8 | 90.8
325 | ТП-361 10000/400 В 400 кВА 10000/400 В 400 кВА | Филиал ОАО «Янтарьэнерго» ГЭС | г. Калининград | ГО "Город Калининград" | 10/0,4 | 558 | 74 | 58.95
326 | ТП-365 10000/400 В 250 кВА 10000/400 В 250 кВА | Филиал ОАО «Янтарьэнерго» ГЭС | г. Калининград | ГО "Город Калининград" | 10/0,4 | 348.75 | -53.75 | -53.75
327 | ТП-366 10000/400В 400кВА | Филиал ОАО «Янтарьэнерго» ГЭС | г. Калининград | ГО "Город Калининград" | 10/0,4 | 279 | -13 | -22
328 | ТП-367 10000/400 В 250 кВА 10000/400 В 400 кВА | Филиал ОАО «Янтарьэнерго» ГЭС | г. Калининград | ГО "Город Калининград" | 10/0,4 | 348.75 | -121.75 | -304.95
329 | ТП-369 10000/400 В 250 кВА 10000/400 В 315 кВА | Филиал ОАО «Янтарьэнерго» ГЭС | г. Калининград | ГО "Город Калининград" | 10/0,4 | 348.75 | -159.2 | -170.2
330 | ТП-37 6000/400 В 250 кВА 6000/400 В 400 кВА | Филиал ОАО «Янтарьэнерго» ГЭС | г. Калининград | ГО "Город Калининград" | 6/0,4 | 348.75 | 33.25 | 29.25
331 | ТП-376 10000/400В 400кВА | Филиал ОАО «Янтарьэнерго» ГЭС | г. Калининград | ГО "Город Калининград" | 10/0,4 | 279 | 95 | 1.25
332 | ТП-377 10000/400 В 400 кВА 10000/400 В 400 кВА | Филиал ОАО «Янтарьэнерго» ГЭС | г. Калининград | ГО "Город Калининград" | 10/0,4 | 558 | 26 | -41.65
333 | ТП-378 10000/400 В 400 кВА 10000/400 В 400 кВА | Филиал ОАО «Янтарьэнерго» ГЭС | г. Калининград | ГО "Город Калининград" | 10/0,4 | 558 | 558 | 553
334 | ТП-379 10000/400 В 400 кВА 10000/400 В 400 кВА | Филиал ОАО «Янтарьэнерго» ГЭС | г. Калининград | ГО "Город Калининград" | 10/0,4 | 558 | 14 | 2
335 | ТП-380 10000/400 В 400 кВА 10000/400 В 400 кВА | Филиал ОАО «Янтарьэнерго» ГЭС | г. Калининград | ГО "Город Калининград" | 10/0,4 | 558 | 70 | -96.7
336 | ТП-381 10000/400 В 400 кВА 10000/400 В 400 кВА | Филиал ОАО «Янтарьэнерго» ГЭС | г. Калининград | ГО "Город Калининград" | 10/0,4 | 558 | -74 | -89
337 | ТП-382 10000/400 В 400 кВА 10000/400 В 400 кВА | Филиал ОАО «Янтарьэнерго» ГЭС | г. Калининград | ГО "Город Калининград" | 10/0,4 | 558 | 18 | 18
338 | ТП-383 10000/400 В 630 кВА 10000/400 В 630 кВА | Филиал ОАО «Янтарьэнерго» ГЭС | г. Калининград | ГО "Город Калининград" | 10/0,4 | 878.85 | 286.65 | 286.65
339 | ТП-385 10000/400 В 400 кВА 10000/400 В 400 кВА | Филиал ОАО «Янтарьэнерго» ГЭС | г. Калининград | ГО "Город Калининград" | 10/0,4 | 558 | 130 | 65
340 | ТП-386 10000/400 В 400 кВА 10000/400 В 400 кВА | Филиал ОАО «Янтарьэнерго» ГЭС | г. Калининград | ГО "Город Калининград" | 10/0,4 | 558 | -82 | -128
341 | ТП-388 10000/400 В 400 кВА 10000/400 В 400 кВА | Филиал ОАО «Янтарьэнерго» ГЭС | г. Калининград | ГО "Город Калининград" | 10/0,4 | 558 | 154 | -20.7
342 | ТП-389 10000/400 В 400 кВА 10000/400 В 400 кВА | Филиал ОАО «Янтарьэнерго» ГЭС | г. Калининград | ГО "Город Калининград" | 10/0,4 | 558 | 246 | 246
343 | ТП-390 10000/400 В 400 кВА 10000/400 В 400 кВА | Филиал ОАО «Янтарьэнерго» ГЭС | г. Калининград | ГО "Город Калининград" | 10/0,4 | 558 | 242 | 188.6
344 | ТП-391 10000/400 В 250 кВА 10000/400 В 250 кВА | Филиал ОАО «Янтарьэнерго» ГЭС | г. Калининград | ГО "Город Калининград" | 10/0,4 | 348.75 | -66.25 | -71.25
345 | ТП-393 10000/400В 400кВА | Филиал ОАО «Янтарьэнерго» ГЭС | г. Калининград | ГО "Город Калининград" | 10/0,4 | 279 | 79 | 77.7
346 | ТП-394 10000/400 В 400 кВА 10000/400 В 400 кВА | Филиал ОАО «Янтарьэнерго» ГЭС | г. Калининград | ГО "Город Калининград" | 10/0,4 | 558 | -118 | -218
347 | ТП-395 10000/400 В 250 кВА 10000/400 В 400 кВА | Филиал ОАО «Янтарьэнерго» ГЭС | г. Калининград | ГО "Город Калининград" | 10/0,4 | 348.75 | -5.25 | -63.25
348 | ТП-396 10000/400 В 160 кВА 10000/400 В 250 кВА | Филиал ОАО «Янтарьэнерго» ГЭС | г. Калининград | ГО "Город Калининград" | 10/0,4 | 223.2 | 223.2 | 208.2
349 | ТП-397 10000/400 В 400 кВА 10000/400 В 400 кВА | Филиал ОАО «Янтарьэнерго» ГЭС | г. Калининград | ГО "Город Калининград" | 10/0,4 | 558 | 182 | 106.6
350 | ТП-399 10000/400 В 400 кВА 10000/400 В 400 кВА | Филиал ОАО «Янтарьэнерго» ГЭС | г. Калининград | ГО "Город Калининград" | 10/0,4 | 558 | 158 | 158
351 | ТП-40 6000/230 В 180 кВА 6000/400 В 400 кВА | Филиал ОАО «Янтарьэнерго» ГЭС | г. Калининград | ГО "Город Калининград" | 6/0,23 и 6/0,4 | 251.1 | -124.3 | -204.3
352 | ТП-401 10000/400 В 400 кВА 10000/400 В 400 кВА | Филиал ОАО «Янтарьэнерго» ГЭС | г. Калининград | ГО "Город Калининград" | 10/0,4 | 558 | 386 | 386
353 | ТП-403 10000/230 В 63 кВА 10000/400 В 400 кВА | Филиал ОАО «Янтарьэнерго» ГЭС | г. Калининград | ГО "Город Калининград" | 10/0,23 и 10/0,4 | 87.885 | -167.805 | -168.125
354 | ТП-406 10000/400 В 400 кВА 10000/400 В 400 кВА | Филиал ОАО «Янтарьэнерго» ГЭС | г. Калининград | ГО "Город Калининград" | 10/0,4 | 558 | 342 | 176
355 | ТП-408 6000/400 В 400 кВА 6000/400 В 400 кВА 6000/400 В 630 кВА 6000/400 В 630 кВА | Филиал ОАО «Янтарьэнерго» ГЭС | г. Калининград | ГО "Город Калининград" | 6/0,4 | 1436.85 | 1208.85 | 1201.85
356 | ТП-409 6000/400 В 400 кВА 6000/400 В 400 кВА | Филиал ОАО «Янтарьэнерго» ГЭС | г. Калининград | ГО "Город Калининград" | 6/0,4 | 558 | -226 | -226
357 | ТП-41 6000/400 В 400 кВА 6000/400 В 630 кВА | Филиал ОАО «Янтарьэнерго» ГЭС | г. Калининград | ГО "Город Калининград" | 6/0,4 | 558 | 57.2 | -85.3
358 | ТП-410 10000/400 В 250 кВА 10000/400 В 400 кВА | Филиал ОАО «Янтарьэнерго» ГЭС | г. Калининград | ГО "Город Калининград" | 10/0,4 | 348.75 | 152.75 | 152.75
359 | ТП-411 10000/230 В 250 кВА 10000/400 В 250 кВА | Филиал ОАО «Янтарьэнерго» ГЭС | г. Калининград | ГО "Город Калининград" | 10/0,23 и 10/0,4 | 348.75 | 86.25 | 54.35
360 | ТП-412 10000/400 В 400 кВА 10000/400 В 400 кВА | Филиал ОАО «Янтарьэнерго» ГЭС | г. Калининград | ГО "Город Калининград" | 10/0,4 | 558 | 558 | 394.7
361 | ТП-413 6000/230 В 180 кВА 6000/400 В 400 кВА | Филиал ОАО «Янтарьэнерго» ГЭС | г. Калининград | ГО "Город Калининград" | 6/0,23 и 6/0,4 | 251.1 | -209.1 | -291.1
362 | ТП-414 10000/400 В 100 кВА 10000/230 В 250 кВА | Филиал ОАО «Янтарьэнерго» ГЭС | г. Калининград | ГО "Город Калининград" | 10/0,23 и 10/0,4 | 139.5 | -87 | -87
363 | ТП-415 6000/230 В 180 кВА 6000/400 В 400 кВА 6000/400 В 400 кВА | Филиал ОАО «Янтарьэнерго» ГЭС | г. Калининград | ГО "Город Калининград" | 6/0,23 и 6/0,4 | 683.55 | 100.75 | 100.75
364 | ТП-416 10000/400 В 250 кВА 10000/400 В 400 кВА | Филиал ОАО «Янтарьэнерго» ГЭС | г. Калининград | ГО "Город Калининград" | 10/0,4 | 348.75 | -80.25 | -100.25
365 | ТП-417 10000/230 В 100 кВА 10000/400 В 100 кВА | Филиал ОАО «Янтарьэнерго» ГЭС | г. Калининград | ГО "Город Калининград" | 10/0,23 и 10/0,4 | 139.5 | 23.5 | 11.4
366 | ТП-418 10000/400 В 400 кВА 10000/400 В 630 кВА | Филиал ОАО «Янтарьэнерго» ГЭС | г. Калининград | ГО "Город Калининград" | 10/0,4 | 558 | -215.2 | -233.44
367 | ТП-419 10000/400В 250кВА | Филиал ОАО «Янтарьэнерго» ГЭС | г. Калининград | ГО "Город Калининград" | 10/0,4 | 174.375 | -3.125 | -3.125
368 | ТП-42 6000/230В 180кВА | Филиал ОАО «Янтарьэнерго» ГЭС | г. Калининград | ГО "Город Калининград" | 6/0,23 | 125.55 | -18.45 | -96.65
369 | ТП-421 10000/400 В 400 кВА 10000/400 В 400 кВА 10000/400 В 400 кВА | Филиал ОАО «Янтарьэнерго» ГЭС | г. Калининград | ГО "Город Калининград" | 10/0,4 | 837 | 509 | 484.5
370 | ТП-422 10000/230 В 160 кВА 10000/400 В 250 кВА 10000/400 В 400 кВА | Филиал ОАО «Янтарьэнерго» ГЭС | г. Калининград | ГО "Город Калининград" | 10/0,23 и 10/0,4 | 564.975 | 285.475 | 270.475
371 | ТП-423 10000/400 В 630 кВА 10000/400 В 630 кВА | Филиал ОАО «Янтарьэнерго» ГЭС | г. Калининград | ГО "Город Калининград" | 10/0,4 | 878.85 | 576.45 | 571.45
372 | ТП-425 10000/400 В 400 кВА 10000/400 В 400 кВА | Филиал ОАО «Янтарьэнерго» ГЭС | г. Калининград | ГО "Город Калининград" | 10/0,4 | 558 | 46 | 16
373 | ТП-426 10000/400 В 400 кВА 10000/400 В 400 кВА | Филиал ОАО «Янтарьэнерго» ГЭС | г. Калининград | ГО "Город Калининград" | 10/0,4 | 558 | 6 | 6
374 | ТП-427 10000/400В 160кВА | Филиал ОАО «Янтарьэнерго» ГЭС | г. Калининград | ГО "Город Калининград" | 10/0,4 | 111.6 | 52.4 | 52.4
375 | ТП-429 6000/400 В 400 кВА 6000/400 В 400 кВА | Филиал ОАО «Янтарьэнерго» ГЭС | г. Калининград | ГО "Город Калининград" | 6/0,4 | 558 | -150 | -151
376 | ТП-43 6000/230 В 180 кВА 6000/400 В 400 кВА | Филиал ОАО «Янтарьэнерго» ГЭС | г. Калининград | ГО "Город Калининград" | 6/0,23 и 6/0,4 | 251.1 | -69.7 | -193.6
377 | ТП-430 6000/400 В 400 кВА 6000/400 В 400 кВА | Филиал ОАО «Янтарьэнерго» ГЭС | г. Калининград | ГО "Город Калининград" | 6/0,4 | 558 | 78 | 63
378 | ТП-432 6000/230 В 180 кВА 6000/400 В 400 кВА | Филиал ОАО «Янтарьэнерго» ГЭС | г. Калининград | ГО "Город Калининград" | 6/0,23 и 6/0,4 | 251.1 | -80.7 | -81.3
379 | ТП-435 6000/400 В 250 кВА 6000/230 В 315 кВА | Филиал ОАО «Янтарьэнерго» ГЭС | г. Калининград | ГО "Город Калининград" | 6/0,23 и 6/0,4 | 348.75 | 63.75 | 35.85
380 | ТП-436 10000/230В 180кВА | Филиал ОАО «Янтарьэнерго» ГЭС | г. Калининград | ГО "Город Калининград" | 10/0,23 | 125.55 | -74.25 | -74.25
381 | ТП-438 10000/230 В 250 кВА 10000/400 В 400 кВА | Филиал ОАО «Янтарьэнерго» ГЭС | г. Калининград | ГО "Город Калининград" | 10/0,23 и 10/0,4 | 348.75 | -45.25 | -45.25
382 | ТП-439 10000/400 В 250 кВА 10000/400 В 250 кВА | Филиал ОАО «Янтарьэнерго» ГЭС | г. Калининград | ГО "Город Калининград" | 10/0,4 | 348.75 | 136.25 | 128.25
383 | ТП-44 6000/400В 75кВА | Филиал ОАО «Янтарьэнерго» ГЭС | г. Калининград | ГО "Город Калининград" | 6/0,4 | 52.3125 | -7.6875 | -7.6875
384 | ТП-441 10000/400 В 250 кВА 6000/400 В 400 кВА | Филиал ОАО «Янтарьэнерго» ГЭС | г. Калининград | ГО "Город Калининград" | 10/0,4 | 348.75 | -126.25 | -135.25
385 | ТП-442 6000/230В 200кВА | Филиал ОАО «Янтарьэнерго» ГЭС | г. Калининград | ГО "Город Калининград" | 6/0,23 | 139.5 | -68.5 | -68.5
386 | ТП-444 10000/400 В 250 кВА 10000/400 В 400 кВА | Филиал ОАО «Янтарьэнерго» ГЭС | г. Калининград | ГО "Город Калининград" | 10/0,4 | 348.75 | -49.75 | -69.45
387 | ТП-445 10000/400В 250кВА | Филиал ОАО «Янтарьэнерго» ГЭС | г. Калининград | ГО "Город Калининград" | 10/0,4 | 174.375 | 16.875 | -44.625
388 | ТП-447 6000/400В 250кВА | Филиал ОАО «Янтарьэнерго» ГЭС | г. Калининград | ГО "Город Калининград" | 6/0,4 | 174.375 | -40.625 | -53.125
389 | ТП-449 10000/400 В 200 кВА 10000/400 В 250 кВА | Филиал ОАО «Янтарьэнерго» ГЭС | г. Калининград | ГО "Город Калининград" | 10/0,4 | 279 | 154 | 154
390 | ТП-450 10000/230 В 250 кВА 10000/400 В 400 кВА 10000/400 В 400 кВА | Филиал ОАО «Янтарьэнерго» ГЭС | г. Калининград | ГО "Город Калининград" | 10/0,23 и 10/0,4 | 732.375 | 534.875 | 514.555
391 | ТП-453 10000/400 В 400 кВА 10000/400 В 400 кВА | Филиал ОАО «Янтарьэнерго» ГЭС | г. Калининград | ГО "Город Калининград" | 10/0,4 | 558 | 50 | 15
392 | ТП-454 10000/400 В 400 кВА 10000/400 В 400 кВА | Филиал ОАО «Янтарьэнерго» ГЭС | г. Калининград | ГО "Город Калининград" | 10/0,4 | 558 | -34 | -42
393 | ТП-455 10000/400 В 400 кВА 10000/400 В 400 кВА | Филиал ОАО «Янтарьэнерго» ГЭС | г. Калининград | ГО "Город Калининград" | 10/0,4 | 558 | 198 | 153
394 | ТП-457 10000/230 В 100 кВА 10000/400 В 160 кВА | Филиал ОАО «Янтарьэнерго» ГЭС | г. Калининград | ГО "Город Калининград" | 10/0,23 и 10/0,4 | 139.5 | 35.1 | -132.1
395 | ТП-458 6000/400 В 160 кВА 6000/230 В 200 кВА | Филиал ОАО «Янтарьэнерго» ГЭС | г. Калининград | ГО "Город Калининград" | 6/0,23 и 6/0,4 | 223.2 | -50 | -50
396 | ТП-46 6000/230 В 160 кВА 6000/400 В 250 кВА | Филиал ОАО «Янтарьэнерго» ГЭС | г. Калининград | ГО "Город Калининград" | 6/0,23 и 6/0,4 | 223.2 | 82.1 | 16.6
397 | ТП-461 6000/400В 400кВА | Филиал ОАО «Янтарьэнерго» ГЭС | г. Калининград | ГО "Город Калининград" | 6/0,4 | 279 | -17 | -33
398 | ТП-465 10000/400 В 400 кВА 10000/400 В 400 кВА | Филиал ОАО «Янтарьэнерго» ГЭС | г. Калининград | ГО "Город Калининград" | 10/0,4 | 558 | 310 | 310
399 | ТП-467 10000/230 В 100 кВА 10000/400 В 250 кВА | Филиал ОАО «Янтарьэнерго» ГЭС | г. Калининград | ГО "Город Калининград" | 10/0,23 и 10/0,4 | 139.5 | -185.5 | -188.8
400 | ТП-468 10000/400 В 400 кВА 10000/400 В 400 кВА | Филиал ОАО «Янтарьэнерго» ГЭС | г. Калининград | ГО "Город Калининград" | 10/0,4 | 558 | 218 | 218
401 | ТП-470 10000/400 В 400 кВА 10000/400 В 630 кВА 10000/400 В 630 кВА | Филиал ОАО «Янтарьэнерго» ГЭС | г. Калининград | ГО "Город Калининград" | 10/0,4 | 1157.85 | 485.25 | 485.25
402 | ТП-475 10000/400 В 400 кВА 10000/400 В 400 кВА | Филиал ОАО «Янтарьэнерго» ГЭС | г. Калининград | ГО "Город Калининград" | 10/0,4 | 558 | 158 | 96.5
403 | ТП-476 10000/400 В 250 кВА 10000/400 В 400 кВА | Филиал ОАО «Янтарьэнерго» ГЭС | г. Калининград | ГО "Город Калининград" | 10/0,4 | 348.75 | -94.25 | -159.75
404 | ТП-477 10000/400 В 400 кВА 10000/400 В 400 кВА | Филиал ОАО «Янтарьэнерго» ГЭС | г. Калининград | ГО "Город Калининград" | 10/0,4 | 558 | 122 | 111
405 | ТП-478 10000/400 В 630 кВА 10000/400 В 630 кВА | Филиал ОАО «Янтарьэнерго» ГЭС | г. Калининград | ГО "Город Калининград" | 10/0,4 | 878.85 | 217.35 | 106.35
406 | ТП-479 6000/400 В 160 кВА 6000/400 В 180 кВА | Филиал ОАО «Янтарьэнерго» ГЭС | г. Калининград | ГО "Город Калининград" | 6/0,4 | 223.2 | 52.8 | 37.8
407 | ТП-48 6000/400 В 160 кВА 6000/230 В 315 кВА | Филиал ОАО «Янтарьэнерго» ГЭС | г. Калининград | ГО "Город Калининград" | 6/0,23 и 6/0,4 | 223.2 | -129.4 | -201.4
408 | ТП-480 10000/400 В 250 кВА 10000/400 В 250 кВА | Филиал ОАО «Янтарьэнерго» ГЭС | г. Калининград | ГО "Город Калининград" | 10/0,4 | 348.75 | -33.75 | -33.75
409 | ТП-482 6000/400 В 400 кВА 6000/400 В 400 кВА | Филиал ОАО «Янтарьэнерго» ГЭС | г. Калининград | ГО "Город Калининград" | 6/0,4 | 558 | 66 | 30
410 | ТП-483 10000/400В 250кВА | Филиал ОАО «Янтарьэнерго» ГЭС | г. Калининград | ГО "Город Калининград" | 10/0,4 | 174.375 | -68.125 | -68.125
411 | ТП-486 10000/400 В 400 кВА 10000/400 В 400 кВА | Филиал ОАО «Янтарьэнерго» ГЭС | г. Калининград | ГО "Город Калининград" | 10/0,4 | 558 | 366 | 366
412 | ТП-487 10000/400 В 400 кВА 10000/400 В 400 кВА | Филиал ОАО «Янтарьэнерго» ГЭС | г. Калининград | ГО "Город Калининград" | 10/0,4 | 558 | 378 | 378
413 | ТП-488 10000/400В 400кВА | Филиал ОАО «Янтарьэнерго» ГЭС | г. Калининград | ГО "Город Калининград" | 10/0,4 | 279 | -113 | -113.05
414 | ТП-489 10000/400 В 250 кВА 10000/400 В 400 кВА | Филиал ОАО «Янтарьэнерго» ГЭС | г. Калининград | ГО "Город Калининград" | 10/0,4 | 348.75 | -44.75 | -172.75
415 | ТП-49 6000/230В 320кВА | Филиал ОАО «Янтарьэнерго» ГЭС | г. Калининград | ГО "Город Калининград" | 6/0,23 | 223.2 | -4 | -4
416 | ТП-491 10000/400В 400кВА | Филиал ОАО «Янтарьэнерго» ГЭС | г. Калининград | ГО "Город Калининград" | 10/0,4 | 279 | -17 | -17
417 | ТП-492 10000/400 В 400 кВА 10000/400 В 400 кВА | Филиал ОАО «Янтарьэнерго» ГЭС | г. Калининград | ГО "Город Калининград" | 10/0,4 | 558 | 126 | 111
418 | ТП-493 10000/400 В 400 кВА 10000/400 В 400 кВА | Филиал ОАО «Янтарьэнерго» ГЭС | г. Калининград | ГО "Город Калининград" | 10/0,4 | 558 | -14 | -14
419 | ТП-494 10000/400 В 400 кВА 10000/400 В 400 кВА | Филиал ОАО «Янтарьэнерго» ГЭС | г. Калининград | ГО "Город Калининград" | 10/0,4 | 558 | 102 | -20
420 | ТП-497 10000/400В 250кВА | Филиал ОАО «Янтарьэнерго» ГЭС | г. Калининград | ГО "Город Калининград" | 10/0,4 | 174.375 | 1.875 | 1.875
421 | ТП-498 10000/400 В 400 кВА 10000/400 В 400 кВА | Филиал ОАО «Янтарьэнерго» ГЭС | г. Калининград | ГО "Город Калининград" | 10/0,4 | 558 | 126 | 51
422 | ТП-499 10000/400 В 400 кВА 10000/400 В 400 кВА | Филиал ОАО «Янтарьэнерго» ГЭС | г. Калининград | ГО "Город Калининград" | 10/0,4 | 558 | 558 | 536.6
423 | ТП-501 10000/400 В 160 кВА 10000/400 В 160 кВА | Филиал ОАО «Янтарьэнерго» ГЭС | г. Калининград | ГО "Город Калининград" | 10/0,4 | 223.2 | 223.2 | 223.2
424 | ТП-502 10000/400 В 250 кВА 10000/400 В 250 кВА | Филиал ОАО «Янтарьэнерго» ГЭС | г. Калининград | ГО "Город Калининград" | 10/0,4 | 348.75 | 106.25 | -18.75
425 | ТП-503 10000/400 В 250 кВА 10000/400 В 400 кВА | Филиал ОАО «Янтарьэнерго» ГЭС | г. Калининград | ГО "Город Калининград" | 10/0,4 | 348.75 | -51.25 | -57.5
426 | ТП-504 10000/400В 100кВА | Филиал ОАО «Янтарьэнерго» ГЭС | г. Калининград | ГО "Город Калининград" | 10/0,4 | 69.75 | -6.25 | -31.25
427 | ТП-505 10000/400 В 400 кВА 10000/400 В 400 кВА | Филиал ОАО «Янтарьэнерго» ГЭС | г. Калининград | ГО "Город Калининград" | 10/0,4 | 558 | 218 | 206
428 | ТП-507 6000/400 В 315 кВА 6000/400 В 315 кВА | Филиал ОАО «Янтарьэнерго» ГЭС | г. Калининград | ГО "Город Калининград" | 6/0,4 | 439.425 | 212.625 | 173.875
429 | ТП-51 6000/230 В 100 кВА 6000/400 В 400 кВА | Филиал ОАО «Янтарьэнерго» ГЭС | г. Калининград | ГО "Город Калининград" | 6/0,23 и 6/0,4 | 139.5 | -74.5 | -74.5
430 | ТП-510 10000/400 В 400 кВА 10000/400 В 630 кВА | Филиал ОАО «Янтарьэнерго» ГЭС | г. Калининград | ГО "Город Калининград" | 10/0,4 | 558 | 59.7 | -75.3
431 | ТП-511 10000/400 В 400 кВА 10000/400 В 400 кВА | Филиал ОАО «Янтарьэнерго» ГЭС | г. Калининград | ГО "Город Калининград" | 10/0,4 | 558 | -42 | -42
432 | ТП-513 10000/400В 400кВА | Филиал ОАО «Янтарьэнерго» ГЭС | г. Калининград | ГО "Город Калининград" | 10/0,4 | 279 | 107 | 107
433 | ТП-516 6000/400 В 400 кВА 10000/400 В 400 кВА | Филиал ОАО «Янтарьэнерго» ГЭС | г. Калининград | ГО "Город Калининград" | 10/0,4 | 558 | 274 | 169.1
434 | ТП-517 6000/400 В 250 кВА 10000/400 В 400 кВА | Филиал ОАО «Янтарьэнерго» ГЭС | г. Калининград | ГО "Город Калининград" | 10/0,4 | 348.75 | -131.25 | -181.45
435 | ТП-518 6000/230 В 200 кВА 6000/400 В 630 кВА | Филиал ОАО «Янтарьэнерго» ГЭС | г. Калининград | ГО "Город Калининград" | 6/0,23 и 6/0,4 | 279 | -121.4 | -121.4
436 | ТП-519 10000/230В 250кВА | Филиал ОАО «Янтарьэнерго» ГЭС | г. Калининград | ГО "Город Калининград" | 10/0,23 | 174.375 | 14.375 | 14.375
437 | ТП-52 6000/400 В 400 кВА 6000/400 В 400 кВА | Филиал ОАО «Янтарьэнерго» ГЭС | г. Калининград | ГО "Город Калининград" | 6/0,4 | 558 | 198 | 181.5
438 | ТП-520 10000/400 В 400 кВА 10000/400 В 400 кВА | Филиал ОАО «Янтарьэнерго» ГЭС | г. Калининград | ГО "Город Калининград" | 10/0,4 | 558 | 46 | -138.25
439 | ТП-528 6000/400 В 250 кВА 6000/400 В 400 кВА | Филиал ОАО «Янтарьэнерго» ГЭС | г. Калининград | ГО "Город Калининград" | 6/0,4 | 348.75 | 80.75 | 80.75
440 | ТП-529 6000/400 В 400 кВА 6000/400 В 400 кВА | Филиал ОАО «Янтарьэнерго» ГЭС | г. Калининград | ГО "Город Калининград" | 6/0,4 | 558 | -14 | -31.5
441 | ТП-53 10000/230 В 300 кВА 10000/400 В 400 кВА | Филиал ОАО «Янтарьэнерго» ГЭС | г. Калининград | ГО "Город Калининград" | 10/0,23 и 10/0,4 | 418.5 | -100.5 | -228.7
442 | ТП-533 6000/400 В 630 кВА 10000/400 В 630 кВА | Филиал ОАО «Янтарьэнерго» ГЭС | г. Калининград | ГО "Город Калининград" | 10/0,4 | 878.85 | -337.05 | -337.05
443 | ТП-534 10000/400 В 250 кВА 10000/400 В 400 кВА | Филиал ОАО «Янтарьэнерго» ГЭС | г. Калининград | ГО "Город Калининград" | 10/0,4 | 348.75 | 3.75 | -18.25
444 | ТП-535 10000/400 В 400 кВА 10000/400 В 400 кВА | Филиал ОАО «Янтарьэнерго» ГЭС | г. Калининград | ГО "Город Калининград" | 10/0,4 | 558 | 234 | 184
445 | ТП-537 10000/400 В 250 кВА 10000/230 В 250 кВА | Филиал ОАО «Янтарьэнерго» ГЭС | г. Калининград | ГО "Город Калининград" | 10/0,23 и 10/0,4 | 348.75 | 26.25 | 26.25
446 | ТП-54 10000/230 В 250 кВА 10000/400 В 400 кВА | Филиал ОАО «Янтарьэнерго» ГЭС | г. Калининград | ГО "Город Калининград" | 10/0,23 и 10/0,4 | 348.75 | 36.75 | 33.75
447 | ТП-542 6000/400 В 400 кВА 6000/400 В 400 кВА | Филиал ОАО «Янтарьэнерго» ГЭС | г. Калининград | ГО "Город Калининград" | 6/0,4 | 558 | 126 | 124
448 | ТП-543 6000/400 В 250 кВА 6000/400 В 400 кВА | Филиал ОАО «Янтарьэнерго» ГЭС | г. Калининград | ГО "Город Калининград" | 6/0,4 | 348.75 | 33.25 | 6.25
449 | ТП-545 10000/400 В 400 кВА 10000/400 В 400 кВА | Филиал ОАО «Янтарьэнерго» ГЭС | г. Калининград | ГО "Город Калининград" | 10/0,4 | 558 | 558 | 558
450 | ТП-546 10000/400 В 400 кВА 10000/400 В 400 кВА | Филиал ОАО «Янтарьэнерго» ГЭС | г. Калининград | ГО "Город Калининград" | 10/0,4 | 558 | 150 | 135
451 | ТП-548 10000/400 В 630 кВА 10000/400 В 630 кВА | Филиал ОАО «Янтарьэнерго» ГЭС | г. Калининград | ГО "Город Калининград" | 10/0,4 | 878.85 | 878.85 | 878.85
452 | ТП-549 10000/400 В 400 кВА 10000/400 В 400 кВА | Филиал ОАО «Янтарьэнерго» ГЭС | г. Калининград | ГО "Город Калининград" | 10/0,4 | 558 | 414 | 414
453 | ТП-55 10000/400В 160кВА | Филиал ОАО «Янтарьэнерго» ГЭС | г. Калининград | ГО "Город Калининград" | 10/0,4 | 111.6 | 18.8 | 18.8
454 | ТП-550 10000/400 В 400 кВА 10000/400 В 400 кВА | Филиал ОАО «Янтарьэнерго» ГЭС | г. Калининград | ГО "Город Калининград" | 10/0,4 | 558 | 558 | 538
455 | ТП-551 10000/400 В 400 кВА 10000/400 В 400 кВА | Филиал ОАО «Янтарьэнерго» ГЭС | г. Калининград | ГО "Город Калининград" | 10/0,4 | 558 | -66 | -66
456 | ТП-553 10000/400 В 250 кВА 10000/400 В 400 кВА | Филиал ОАО «Янтарьэнерго» ГЭС | г. Калининград | ГО "Город Калининград" | 10/0,4 | 348.75 | -37.75 | -63.75
457 | ТП-554 10000/400 В 630 кВА 10000/400 В 630 кВА | Филиал ОАО «Янтарьэнерго» ГЭС | г. Калининград | ГО "Город Калининград" | 10/0,4 | 878.85 | 122.85 | -323.65
458 | ТП-555 10000/400 В 160 кВА 10000/230 В 160 кВА | Филиал ОАО «Янтарьэнерго» ГЭС | г. Калининград | ГО "Город Калининград" | 10/0,23 и 10/0,4 | 223.2 | 10.4 | 10.4
459 | ТП-558 10000/400 В 400 кВА 10000/400 В 400 кВА | Филиал ОАО «Янтарьэнерго» ГЭС | г. Калининград | ГО "Город Калининград" | 10/0,4 | 558 | -154 | -176.9
460 | ТП-559 10000/400 В 400 кВА 10000/400 В 400 кВА | Филиал ОАО «Янтарьэнерго» ГЭС | г. Калининград | ГО "Город Калининград" | 10/0,4 | 558 | 110 | 86
461 | ТП-56 6000/400 В 250 кВА 6000/400 В 250 кВА | Филиал ОАО «Янтарьэнерго» ГЭС | г. Калининград | ГО "Город Калининград" | 6/0,4 | 348.75 | 33.75 | -44.85
462 | ТП-560 6000/230 В 180 кВА 6000/400 В 630 кВА | Филиал ОАО «Янтарьэнерго» ГЭС | г. Калининград | ГО "Город Калининград" | 6/0,23 и 6/0,4 | 251.1 | -137.7 | -186.7
463 | ТП-561 6000/400 В 180 кВА 6000/400 В 250 кВА | Филиал ОАО «Янтарьэнерго» ГЭС | г. Калининград | ГО "Город Калининград" | 6/0,4 | 251.1 | 150.3 | 150.3
464 | ТП-562 6000/400В 630кВА | Филиал ОАО «Янтарьэнерго» ГЭС | г. Калининград | ГО "Город Калининград" | 6/0,4 | 439.425 | 149.625 | 149.625
465 | ТП-563 6000/400 В 400 кВА 6000/400 В 400 кВА | Филиал ОАО «Янтарьэнерго» ГЭС | г. Калининград | ГО "Город Калининград" | 6/0,4 | 558 | 54 | 54
466 | ТП-564 6000/400 В 320 кВА 6000/400 В 320 кВА | Филиал ОАО «Янтарьэнерго» ГЭС | г. Калининград | ГО "Город Калининград" | 6/0,4 | 446.4 | 238.4 | 238.4
467 | ТП-567 10000/400 В 400 кВА 10000/400 В 400 кВА | Филиал ОАО «Янтарьэнерго» ГЭС | г. Калининград | ГО "Город Калининград" | 10/0,4 | 558 | 242 | 52.31
468 | ТП-57 10000/230 В 180 кВА 10000/400 В 250 кВА | Филиал ОАО «Янтарьэнерго» ГЭС | г. Калининград | ГО "Город Калининград" | 10/0,23 и 10/0,4 | 251.1 | 51.1 | 28.1
469 | ТП-578 10000/230 В 160 кВА 10000/400 В 250 кВА | Филиал ОАО «Янтарьэнерго» ГЭС | г. Калининград | ГО "Город Калининград" | 10/0,23 и 10/0,4 | 223.2 | 30.3 | 30.3
470 | ТП-580 10000/230 В 250 кВА 10000/400 В 250 кВА | Филиал ОАО «Янтарьэнерго» ГЭС | г. Калининград | ГО "Город Калининград" | 10/0,23 и 10/0,4 | 348.75 | 26.25 | -4.45
471 | ТП-581 10000/230В 250кВА | Филиал ОАО «Янтарьэнерго» ГЭС | г. Калининград | ГО "Город Калининград" | 10/0,23 | 174.375 | -8.125 | -13.125
472 | ТП-582 6000/230 В 250 кВА 6000/400 В 400 кВА | Филиал ОАО «Янтарьэнерго» ГЭС | г. Калининград | ГО "Город Калининград" | 6/0,23 и 6/0,4 | 348.75 | -93.25 | -110.65
473 | ТП-584 10000/400 В 630 кВА 10000/400 В 630 кВА | Филиал ОАО «Янтарьэнерго» ГЭС | г. Калининград | ГО "Город Калининград" | 10/0,4 | 878.85 | 878.85 | 878.85
474 | ТП-588 6000/400 В 400 кВА 6000/400 В 400 кВА | Филиал ОАО «Янтарьэнерго» ГЭС | г. Калининград | ГО "Город Калининград" | 6/0,4 | 558 | 242 | 242
475 | ТП-59 10000/400 В 400 кВА 10000/400 В 400 кВА | Филиал ОАО «Янтарьэнерго» ГЭС | г. Калининград | ГО "Город Калининград" | 10/0,4 | 558 | 86 | 21.6
476 | ТП-591 10000/400В 250кВА | Филиал ОАО «Янтарьэнерго» ГЭС | г. Калининград | ГО "Город Калининград" | 10/0,4 | 174.375 | 29.375 | -72.125
477 | ТП-60 10000/230В 100кВА | Филиал ОАО «Янтарьэнерго» ГЭС | г. Калининград | ГО "Город Калининград" | 10/0,23 | 69.75 | 7.75 | 7.75
478 | ТП-604 6000/400 В 320 кВА 6000/400 В 400 кВА | Филиал ОАО «Янтарьэнерго» ГЭС | г. Калининград | ГО "Город Калининград" | 6/0,4 | 446.4 | 64.8 | 35.2
479 | ТП-605 6000/400 В 400 кВА 6000/400 В 400 кВА | Филиал ОАО «Янтарьэнерго» ГЭС | г. Калининград | ГО "Город Калининград" | 6/0,4 | 558 | -58 | -196
480 | ТП-607 6000/400 В 250 кВА 6000/400 В 400 кВА | Филиал ОАО «Янтарьэнерго» ГЭС | г. Калининград | ГО "Город Калининград" | 6/0,4 | 348.75 | 4.75 | -38.25
481 | ТП-608 6000/230 В 180 кВА 6000/400 В 400 кВА | Филиал ОАО «Янтарьэнерго» ГЭС | г. Калининград | ГО "Город Калининград" | 6/0,23 и 6/0,4 | 251.1 | -88.9 | -370.9
482 | ТП-61 6000/400В 630кВА | Филиал ОАО «Янтарьэнерго» ГЭС | г. Калининград | ГО "Город Калининград" | 6/0,4 | 439.425 | -33.075 | -1166.325
483 | ТП-610 6000/400 В 400 кВА 6000/400 В 400 кВА | Филиал ОАО «Янтарьэнерго» ГЭС | г. Калининград | ГО "Город Калининград" | 6/0,4 | 558 | 194 | 184
484 | ТП-611 6000/400 В 630 кВА 6000/400 В 630 кВА | Филиал ОАО «Янтарьэнерго» ГЭС | г. Калининград | ГО "Город Калининград" | 6/0,4 | 878.85 | 286.65 | 37.35
485 | ТП-612 6000/230 В 200 кВА 6000/400 В 250 кВА | Филиал ОАО «Янтарьэнерго» ГЭС | г. Калининград | ГО "Город Калининград" | 6/0,23 и 6/0,4 | 279 | 71.5 | 51.5
486 | ТП-613 6000/400 В 400 кВА 6000/400 В 400 кВА | Филиал ОАО «Янтарьэнерго» ГЭС | г. Калининград | ГО "Город Калининград" | 6/0,4 | 558 | 558 | 558
487 | ТП-617 6000/400 В 250 кВА 6000/400 В 250 кВА | Филиал ОАО «Янтарьэнерго» ГЭС | г. Калининград | ГО "Город Калининград" | 6/0,4 | 348.75 | 116.25 | 112.25
488 | ТП-618 6000/400В 630кВА | Филиал ОАО «Янтарьэнерго» ГЭС | г. Калининград | ГО "Город Калининград" | 6/0,4 | 439.425 | 263.025 | 239.025
489 | ТП-620 6000/400 В 400 кВА 6000/400 В 400 кВА | Филиал ОАО «Янтарьэнерго» ГЭС | г. Калининград | ГО "Город Калининград" | 6/0,4 | 558 | 202 | 125.47
490 | ТП-621 6000/400 В 0 кВА 6000/400 В 400 кВА 6000/400 В 400 кВА | Филиал ОАО «Янтарьэнерго» ГЭС | г. Калининград | ГО "Город Калининград" | 6/0,4 | 558 | 122 | 105
491 | ТП-623 6000/400 В 100 кВА 6000/400 В 250 кВА | Филиал ОАО «Янтарьэнерго» ГЭС | г. Калининград | ГО "Город Калининград" | 6/0,4 | 139.5 | -23.5 | -130.65
492 | ТП-627 6000/400 В 320 кВА 6000/400 В 320 кВА | Филиал ОАО «Янтарьэнерго» ГЭС | г. Калининград | ГО "Город Калининград" | 6/0,4 | 446.4 | 116.8 | 94.8
493 | ТП-628 6000/400 В 315 кВА 6000/400 В 400 кВА | Филиал ОАО «Янтарьэнерго» ГЭС | г. Калининград | ГО "Город Калининград" | 6/0,4 | 439.425 | 29.525 | -54.975
494 | ТП-629 6000/400 В 400 кВА 6000/400 В 400 кВА | Филиал ОАО «Янтарьэнерго» ГЭС | г. Калининград | ГО "Город Калининград" | 6/0,4 | 558 | 286 | 269.5
495 | ТП-63 10000/400 В 1000 кВА 10000/400 В 1000 кВА 10000/400 В 1000 кВА 10000/400 В 1000 кВА | Филиал ОАО «Янтарьэнерго» ГЭС | г. Калининград | ГО "Город Калининград" | 10/0,4 | 2790 | 1430 | 1420
496 | ТП-631 6000/400 В 250 кВА 6000/400 В 400 кВА | Филиал ОАО «Янтарьэнерго» ГЭС | г. Калининград | ГО "Город Калининград" | 6/0,4 | 348.75 | 348.75 | 243.95
497 | ТП-634 6000/400 В 250 кВА 6000/400 В 320 кВА | Филиал ОАО «Янтарьэнерго» ГЭС | г. Калининград | ГО "Город Калининград" | 6/0,4 | 348.75 | 41.25 | 26.25
498 | ТП-640 10000/400 В 400 кВА 10000/400 В 400 кВА | Филиал ОАО «Янтарьэнерго» ГЭС | г. Калининград | ГО "Город Калининград" | 10/0,4 | 558 | 558 | 509.25
499 | ТП-641 10000/400 В 250 кВА 10000/400 В 400 кВА | Филиал ОАО «Янтарьэнерго» ГЭС | г. Калининград | ГО "Город Калининград" | 10/0,4 | 348.75 | 348.75 | 98.75
500 | ТП-643 10000/400 В 250 кВА 10000/400 В 250 кВА | Филиал ОАО «Янтарьэнерго» ГЭС | г. Калининград | ГО "Город Калининград" | 10/0,4 | 348.75 | 161.25 | 161.25
501 | ТП-700 10000/400 В 400 кВА 10000/400 В 400 кВА | Филиал ОАО «Янтарьэнерго» ГЭС | г. Калининград | ГО "Город Калининград" | 10/0,4 | 558 | 286 | 271
502 | ТП-701 10000/400 В 250 кВА 10000/400 В 250 кВА | Филиал ОАО «Янтарьэнерго» ГЭС | г. Калининград | ГО "Город Калининград" | 10/0,4 | 348.75 | 186.25 | 186.25
503 | ТП-703 10000/400 В 400 кВА 10000/400 В 400 кВА | Филиал ОАО «Янтарьэнерго» ГЭС | г. Калининград | ГО "Город Калининград" | 10/0,4 | 558 | 242 | 242
504 | ТП-704 10000/400 В 250 кВА 10000/400 В 250 кВА | Филиал ОАО «Янтарьэнерго» ГЭС | г. Калининград | ГО "Город Калининград" | 10/0,4 | 348.75 | 88.75 | 77.25
505 | ТП-705 10000/400 В 250 кВА 10000/400 В 250 кВА | Филиал ОАО «Янтарьэнерго» ГЭС | г. Калининград | ГО "Город Калининград" | 10/0,4 | 348.75 | -188.75 | -278.75
506 | ТП-707 10000/400 В 160 кВА 10000/400 В 160 кВА | Филиал ОАО «Янтарьэнерго» ГЭС | г. Калининград | ГО "Город Калининград" | 10/0,4 | 223.2 | 208.8 | 128.8
507 | ТП-708 10000/400 В 160 кВА 10000/400 В 250 кВА | Филиал ОАО «Янтарьэнерго» ГЭС | г. Калининград | ГО "Город Калининград" | 10/0,4 | 223.2 | -45.8 | -105.8
508 | ТП-710 10000/400 В 400 кВА 10000/400 В 400 кВА | Филиал ОАО «Янтарьэнерго» ГЭС | г. Калининград | ГО "Город Калининград" | 10/0,4 | 558 | 98 | 83
509 | ТП-711 10000/400 В 400 кВА 10000/400 В 400 кВА | Филиал ОАО «Янтарьэнерго» ГЭС | г. Калининград | ГО "Город Калининград" | 10/0,4 | 558 | 158 | 103
510 | ТП-712 10000/400 В 400 кВА 10000/400 В 400 кВА | Филиал ОАО «Янтарьэнерго» ГЭС | г. Калининград | ГО "Город Калининград" | 10/0,4 | 558 | 14 | 14
511 | ТП-713 10000/400 В 400 кВА 10000/400 В 400 кВА | Филиал ОАО «Янтарьэнерго» ГЭС | г. Калининград | ГО "Город Калининград" | 10/0,4 | 558 | 558 | 550
512 | ТП-714 10000/400 В 250 кВА 10000/400 В 250 кВА | Филиал ОАО «Янтарьэнерго» ГЭС | г. Калининград | ГО "Город Калининград" | 10/0,4 | 348.75 | 73.75 | 73.75
513 | ТП-716 10000/400 В 400 кВА 10000/400 В 400 кВА | Филиал ОАО «Янтарьэнерго» ГЭС | г. Калининград | ГО "Город Калининград" | 10/0,4 | 558 | 42 | 42
514 | ТП-717 10000/400 В 630 кВА 10000/400 В 630 кВА | Филиал ОАО «Янтарьэнерго» ГЭС | г. Калининград | ГО "Город Калининград" | 10/0,4 | 878.85 | 526.05 | 351.05
515 | ТП-718 10000/400 В 400 кВА 10000/400 В 400 кВА | Филиал ОАО «Янтарьэнерго» ГЭС | г. Калининград | ГО "Город Калининград" | 10/0,4 | 558 | 166 | 166
516 | ТП-72 10000/400 В 400 кВА 10000/400 В 400 кВА | Филиал ОАО «Янтарьэнерго» ГЭС | г. Калининград | ГО "Город Калининград" | 10/0,4 | 558 | 82 | 79
517 | ТП-722 10000/400 В 630 кВА 10000/400 В 630 кВА | Филиал ОАО «Янтарьэнерго» ГЭС | г. Калининград | ГО "Город Калининград" | 10/0,4 | 878.85 | 362.25 | 275.25
518 | ТП-724 10000/400 В 400 кВА 10000/400 В 400 кВА | Филиал ОАО «Янтарьэнерго» ГЭС | г. Калининград | ГО "Город Калининград" | 10/0,4 | 558 | 110 | 95
519 | ТП-725 10000/400 В 400 кВА 10000/400 В 400 кВА | Филиал ОАО «Янтарьэнерго» ГЭС | г. Калининград | ГО "Город Калининград" | 10/0,4 | 558 | -142 | -286.5
520 | ТП-73 6000/230 В 75 кВА 6000/230 В 75 кВА | Филиал ОАО «Янтарьэнерго» ГЭС | г. Калининград | ГО "Город Калининград" | 6/0,23 | 104.625 | 53.625 | 53.625
521 | ТП-743 10000/400 В 400 кВА 10000/400 В 400 кВА | Филиал ОАО «Янтарьэнерго» ГЭС | г. Калининград | ГО "Город Калининград" | 10/0,4 | 558 | 210 | 210
522 | ТП-75 6000/230 В 200 кВА 6000/400 В 400 кВА | Филиал ОАО «Янтарьэнерго» ГЭС | г. Калининград | ГО "Город Калининград" | 6/0,23 и 6/0,4 | 279 | -53 | -61
523 | ТП-750 10000/400 В 400 кВА 10000/400 В 400 кВА | Филиал ОАО «Янтарьэнерго» ГЭС | г. Калининград | ГО "Город Калининград" | 10/0,4 | 558 | 134 | 114
524 | ТП-751 10000/400 В 400 кВА 10000/400 В 400 кВА 10000/400 В 400 кВА | Филиал ОАО «Янтарьэнерго» ГЭС | г. Калининград | ГО "Город Калининград" | 10/0,4 | 837 | -119 | -179
525 | ТП-752 10000/400 В 400 кВА 10000/400 В 400 кВА | Филиал ОАО «Янтарьэнерго» ГЭС | г. Калининград | ГО "Город Калининград" | 10/0,4 | 558 | 50 | 42
526 | ТП-753 10000/400 В 400 кВА 10000/400 В 400 кВА | Филиал ОАО «Янтарьэнерго» ГЭС | г. Калининград | ГО "Город Калининград" | 10/0,4 | 558 | 122 | 72.3
527 | ТП-754 10000/400 В 400 кВА 10000/400 В 400 кВА | Филиал ОАО «Янтарьэнерго» ГЭС | г. Калининград | ГО "Город Калининград" | 10/0,4 | 558 | 182 | 182
528 | ТП-755 10000/400 В 250 кВА 10000/400 В 250 кВА | Филиал ОАО «Янтарьэнерго» ГЭС | г. Калининград | ГО "Город Калининград" | 10/0,4 | 348.75 | 181.25 | 171.25
529 | ТП-756 10000/400 В 400 кВА 10000/400 В 400 кВА | Филиал ОАО «Янтарьэнерго» ГЭС | г. Калининград | ГО "Город Калининград" | 10/0,4 | 558 | 134 | 79
530 | ТП-757 10000/400 В 400 кВА 10000/400 В 400 кВА | Филиал ОАО «Янтарьэнерго» ГЭС | г. Калининград | ГО "Город Калининград" | 10/0,4 | 558 | 294 | 274
531 | ТП-758 10000/400 В 400 кВА 10000/400 В 400 кВА | Филиал ОАО «Янтарьэнерго» ГЭС | г. Калининград | ГО "Город Калининград" | 10/0,4 | 558 | 266 | 251
532 | ТП-759 10000/400 В 400 кВА 10000/400 В 400 кВА | Филиал ОАО «Янтарьэнерго» ГЭС | г. Калининград | ГО "Город Калининград" | 10/0,4 | 558 | 222 | 220
533 | ТП-760 10000/400 В 400 кВА 10000/400 В 400 кВА | Филиал ОАО «Янтарьэнерго» ГЭС | г. Калининград | ГО "Город Калининград" | 10/0,4 | 558 | 38 | 28
534 | ТП-761 10000/400 В 400 кВА 10000/400 В 400 кВА | Филиал ОАО «Янтарьэнерго» ГЭС | г. Калининград | ГО "Город Калининград" | 10/0,4 | 558 | 78 | -293.5
535 | ТП-762 10000/400 В 400 кВА 10000/400 В 400 кВА | Филиал ОАО «Янтарьэнерго» ГЭС | г. Калининград | ГО "Город Калининград" | 10/0,4 | 558 | 358 | 343
536 | ТП-765 10000/400 В 400 кВА 10000/400 В 400 кВА | Филиал ОАО «Янтарьэнерго» ГЭС | г. Калининград | ГО "Город Калининград" | 10/0,4 | 558 | 298 | 273
537 | ТП-77 6000/230 В 160 кВА 6000/400 В 400 кВА | Филиал ОАО «Янтарьэнерго» ГЭС | г. Калининград | ГО "Город Калининград" | 6/0,23 и 6/0,4 | 223.2 | 9.6 | -21.4
538 | ТП-775 10000/400 В 250 кВА 10000/400 В 250 кВА | Филиал ОАО «Янтарьэнерго» ГЭС | г. Калининград | ГО "Город Калининград" | 10/0,4 | 348.75 | 348.75 | 348.75
539 | ТП-78 6000/400 В 0 кВА 6000/400 В 400 кВА | Филиал ОАО «Янтарьэнерго» ГЭС | г. Калининград | ГО "Город Калининград" | 6/0,4 | 0 | -136 | -230
540 | ТП-79 6000/400 В 400 кВА 6000/400 В 400 кВА | Филиал ОАО «Янтарьэнерго» ГЭС | г. Калининград | ГО "Город Калининград" | 6/0,4 | 558 | -138 | -138
541 | ТП-799 10000/400 В 160 кВА 10000/400 В 250 кВА | Филиал ОАО «Янтарьэнерго» ГЭС | г. Калининград | ГО "Город Калининград" | 10/0,4 | 223.2 | 223.2 | 93.2
542 | ТП-801 10000/400 В 250 кВА 10000/230 В 250 кВА | Филиал ОАО «Янтарьэнерго» ГЭС | г. Калининград | ГО "Город Калининград" | 10/0,23 и 10/0,4 | 348.75 | -18.75 | -48.25
543 | ТП-802 10000/400 В 400 кВА 10000/400 В 400 кВА | Филиал ОАО «Янтарьэнерго» ГЭС | г. Калининград | ГО "Город Калининград" | 10/0,4 | 558 | 110 | -219
544 | ТП-804 10000/400 В 630 кВА 10000/400 В 630 кВА | Филиал ОАО «Янтарьэнерго» ГЭС | г. Калининград | ГО "Город Калининград" | 10/0,4 | 878.85 | 362.25 | 326.75
545 | ТП-808 10000/400 В 400 кВА 10000/400 В 400 кВА | Филиал ОАО «Янтарьэнерго» ГЭС | г. Калининград | ГО "Город Калининград" | 10/0,4 | 558 | 162 | 115
546 | ТП-809 10000/400 В 400 кВА 10000/400 В 400 кВА | Филиал ОАО «Янтарьэнерго» ГЭС | г. Калининград | ГО "Город Калининград" | 10/0,4 | 558 | -54 | -99
547 | ТП-81 6000/400 В 160 кВА 6000/400 В 160 кВА | Филиал ОАО «Янтарьэнерго» ГЭС | г. Калининград | ГО "Город Калининград" | 6/0,4 | 223.2 | 21.6 | -285.85
548 | ТП-810 10000/400 В 400 кВА 10000/400 В 630 кВА 10000/400 В 1000 кВА | Филиал ОАО «Янтарьэнерго» ГЭС | г. Калининград | ГО "Город Калининград" | 10/0,4 | 1415.925 | 246.625 | -33.375
549 | ТП-812 10000/400 В 400 кВА 10000/400 В 400 кВА | Филиал ОАО «Янтарьэнерго» ГЭС | г. Калининград | ГО "Город Калининград" | 10/0,4 | 558 | -130 | -243.1
550 | ТП-813 10000/400 В 630 кВА 10000/400 В 630 кВА | Филиал ОАО «Янтарьэнерго» ГЭС | г. Калининград | ГО "Город Калининград" | 10/0,4 | 878.85 | 878.85 | 437.05
551 | ТП-817 10000/400 В 630 кВА 10000/400 В 630 кВА | Филиал ОАО «Янтарьэнерго» ГЭС | г. Калининград | ГО "Город Калининград" | 10/0,4 | 878.85 | 311.85 | 311.85
552 | ТП-818 10000/400 В 400 кВА 10000/400 В 630 кВА | Филиал ОАО «Янтарьэнерго» ГЭС | г. Калининград | ГО "Город Калининград" | 10/0,4 | 558 | -248.2 | -326.3
553 | ТП-822 10000/400 В 250 кВА 10000/400 В 400 кВА | Филиал ОАО «Янтарьэнерго» ГЭС | г. Калининград | ГО "Город Калининград" | 10/0,4 | 348.75 | 348.75 | 292.35
554 | ТП-823 10000/400 В 250 кВА 10000/400 В 250 кВА | Филиал ОАО «Янтарьэнерго» ГЭС | г. Калининград | ГО "Город Калининград" | 10/0,4 | 348.75 | 23.75 | -35.15
555 | ТП-825 10000/400 В 75 кВА 10000/400 В 250 кВА | Филиал ОАО «Янтарьэнерго» ГЭС | г. Калининград | ГО "Город Калининград" | 10/0,4 | 104.625 | -106.125 | -106.125
556 | ТП-826 10000/400 В 400 кВА 10000/400 В 400 кВА | Филиал ОАО «Янтарьэнерго» ГЭС | г. Калининград | ГО "Город Калининград" | 10/0,4 | 558 | 206 | 159.55
557 | ТП-827 10000/400 В 250 кВА 10000/400 В 250 кВА | Филиал ОАО «Янтарьэнерго» ГЭС | г. Калининград | ГО "Город Калининград" | 10/0,4 | 348.75 | 11.25 | -46.95
558 | ТП-828 10000/400В 250кВА | Филиал ОАО «Янтарьэнерго» ГЭС | г. Калининград | ГО "Город Калининград" | 10/0,4 | 174.375 | -10.625 | -34.895
559 | ТП-83 10000/400 В 400 кВА 10000/400 В 400 кВА | Филиал ОАО «Янтарьэнерго» ГЭС | г. Калининград | ГО "Город Калининград" | 10/0,4 | 558 | 62 | -226.2
560 | ТП-830 10000/230 В 180 кВА 10000/400 В 400 кВА | Филиал ОАО «Янтарьэнерго» ГЭС | г. Калининград | ГО "Город Калининград" | 10/0,23 и 10/0,4 | 251.1 | -128.7 | -140.7
561 | ТП-832 10000/400 В 400 кВА 10000/400 В 400 кВА | Филиал ОАО «Янтарьэнерго» ГЭС | г. Калининград | ГО "Город Калининград" | 10/0,4 | 558 | 54 | -55
562 | ТП-834 10000/400 В 400 кВА 10000/400 В 400 кВА | Филиал ОАО «Янтарьэнерго» ГЭС | г. Калининград | ГО "Город Калининград" | 10/0,4 | 558 | 86 | -146
563 | ТП-835 10000/400 В 400 кВА 10000/400 В 400 кВА | Филиал ОАО «Янтарьэнерго» ГЭС | г. Калининград | ГО "Город Калининград" | 10/0,4 | 558 | 66 | 59.75
564 | ТП-836 10000/400 В 400 кВА 10000/400 В 400 кВА | Филиал ОАО «Янтарьэнерго» ГЭС | г. Калининград | ГО "Город Калининград" | 10/0,4 | 558 | 134 | -34.5
565 | ТП-837 10000/400 В 250 кВА 10000/400 В 250 кВА | Филиал ОАО «Янтарьэнерго» ГЭС | г. Калининград | ГО "Город Калининград" | 10/0,4 | 348.75 | 136.25 | 102.25
566 | ТП-838 10000/400 В 250 кВА 10000/400 В 250 кВА | Филиал ОАО «Янтарьэнерго» ГЭС | г. Калининград | ГО "Город Калининград" | 10/0,4 | 348.75 | 153.75 | 26.95
567 | ТП-839 10000/400 В 250 кВА 10000/400 В 250 кВА | Филиал ОАО «Янтарьэнерго» ГЭС | г. Калининград | ГО "Город Калининград" | 10/0,4 | 348.75 | 348.75 | 347.1
568 | ТП-842 10000/400 В 250 кВА 10000/400 В 315 кВА | Филиал ОАО «Янтарьэнерго» ГЭС | г. Калининград | ГО "Город Калининград" | 10/0,4 | 348.75 | 257.4 | 257.4
569 | ТП-845 10000/400 В 400 кВА 10000/400 В 400 кВА | Филиал ОАО «Янтарьэнерго» ГЭС | г. Калининград | ГО "Город Калининград" | 10/0,4 | 558 | 94 | 38
570 | ТП-846 10000/400 В 250 кВА 10000/400 В 400 кВА | Филиал ОАО «Янтарьэнерго» ГЭС | г. Калининград | ГО "Город Калининград" | 10/0,4 | 348.75 | 62.75 | -87.25
571 | ТП-847 10000/400 В 400 кВА 10000/400 В 400 кВА | Филиал ОАО «Янтарьэнерго» ГЭС | г. Калининград | ГО "Город Калининград" | 10/0,4 | 558 | -78 | -138
572 | ТП-848 10000/400 В 160 кВА 10000/400 В 160 кВА | Филиал ОАО «Янтарьэнерго» ГЭС | г. Калининград | ГО "Город Калининград" | 10/0,4 | 223.2 | 223.2 | 21.7
573 | ТП-85 6000/400 В 160 кВА 6000/400 В 250 кВА | Филиал ОАО «Янтарьэнерго» ГЭС | г. Калининград | ГО "Город Калининград" | 6/0,4 | 223.2 | -19.7 | -19.7
574 | ТП-851 10000/400 В 250 кВА 10000/400 В 250 кВА | Филиал ОАО «Янтарьэнерго» ГЭС | г. Калининград | ГО "Город Калининград" | 10/0,4 | 348.75 | 86.25 | 38.25
575 | ТП-852 10000/230 В 100 кВА 10000/400 В 400 кВА | Филиал ОАО «Янтарьэнерго» ГЭС | г. Калининград | ГО "Город Калининград" | 10/0,23 и 10/0,4 | 139.5 | -160.5 | -183
576 | ТП-854 10000/400 В 250 кВА 10000/400 В 250 кВА | Филиал ОАО «Янтарьэнерго» ГЭС | г. Калининград | ГО "Город Калининград" | 10/0,4 | 348.75 | 91.25 | 91.25
577 | ТП-855 10000/400 В 400 кВА 10000/400 В 400 кВА | Филиал ОАО «Янтарьэнерго» ГЭС | г. Калининград | ГО "Город Калининград" | 10/0,4 | 558 | 198 | 148
578 | ТП-856 10000/400 В 400 кВА 10000/400 В 400 кВА 10000/400 В 400 кВА 10000/400 В 400 кВА | Филиал ОАО «Янтарьэнерго» ГЭС | г. Калининград | ГО "Город Калининград" | 10/0,4 | 1116 | 608 | 182
579 | ТП-857 10000/400 В 250 кВА 10000/400 В 250 кВА | Филиал ОАО «Янтарьэнерго» ГЭС | г. Калининград | ГО "Город Калининград" | 10/0,4 | 348.75 | -38.75 | -38.75
580 | ТП-858 10000/400 В 400 кВА 10000/400 В 400 кВА | Филиал ОАО «Янтарьэнерго» ГЭС | г. Калининград | ГО "Город Калининград" | 10/0,4 | 558 | 62 | -53
581 | ТП-859 10000/400 В 400 кВА 10000/400 В 400 кВА | Филиал ОАО «Янтарьэнерго» ГЭС | г. Калининград | ГО "Город Калининград" | 10/0,4 | 558 | 22 | 22
582 | ТП-86 6000/400 В 250 кВА 6000/400 В 250 кВА | Филиал ОАО «Янтарьэнерго» ГЭС | г. Калининград | ГО "Город Калининград" | 6/0,4 | 348.75 | 41.25 | 41.25
583 | ТП-861 10000/400 В 250 кВА 10000/400 В 400 кВА | Филиал ОАО «Янтарьэнерго» ГЭС | г. Калининград | ГО "Город Калининград" | 10/0,4 | 348.75 | 348.75 | 326.5
584 | ТП-863 10000/400 В 400 кВА 10000/400 В 400 кВА | Филиал ОАО «Янтарьэнерго» ГЭС | г. Калининград | ГО "Город Калининград" | 10/0,4 | 558 | 226 | 226
585 | ТП-864 10000/400 В 630 кВА 10000/400 В 630 кВА | Филиал ОАО «Янтарьэнерго» ГЭС | г. Калининград | ГО "Город Калининград" | 10/0,4 | 878.85 | 53.55 | 53.55
586 | ТП-865 10000/400 В 400 кВА 10000/400 В 400 кВА | Филиал ОАО «Янтарьэнерго» ГЭС | г. Калининград | ГО "Город Калининград" | 10/0,4 | 558 | 242 | 233.25
587 | ТП-866 10000/400 В 400 кВА 10000/400 В 400 кВА | Филиал ОАО «Янтарьэнерго» ГЭС | г. Калининград | ГО "Город Калининград" | 10/0,4 | 558 | 130 | 60
588 | ТП-867 10000/400 В 400 кВА 10000/400 В 400 кВА | Филиал ОАО «Янтарьэнерго» ГЭС | г. Калининград | ГО "Город Калининград" | 10/0,4 | 558 | 82 | 67
589 | ТП-869 10000/230 В 100 кВА 10000/400 В 250 кВА | Филиал ОАО «Янтарьэнерго» ГЭС | г. Калининград | ГО "Город Калининград" | 10/0,23 и 10/0,4 | 139.5 | -96 | -186
590 | ТП-873 10000/400 В 400 кВА 10000/400 В 400 кВА | Филиал ОАО «Янтарьэнерго» ГЭС | г. Калининград | ГО "Город Калининград" | 10/0,4 | 558 | -70 | -70
591 | ТП-874 10000/400 В 400 кВА 10000/400 В 400 кВА | Филиал ОАО «Янтарьэнерго» ГЭС | г. Калининград | ГО "Город Калининград" | 10/0,4 | 558 | 558 | 489
592 | ТП-875 10000/400 В 630 кВА 10000/400 В 630 кВА | Филиал ОАО «Янтарьэнерго» ГЭС | г. Калининград | ГО "Город Калининград" | 10/0,4 | 878.85 | 173.25 | 130.81
593 | ТП-876 10000/400 В 400 кВА 10000/400 В 400 кВА | Филиал ОАО «Янтарьэнерго» ГЭС | г. Калининград | ГО "Город Калининград" | 10/0,4 | 558 | 54 | 54
594 | ТП-877 10000/400 В 400 кВА 10000/400 В 400 кВА | Филиал ОАО «Янтарьэнерго» ГЭС | г. Калининград | ГО "Город Калининград" | 10/0,4 | 558 | -106 | -106
595 | ТП-878 10000/400 В 400 кВА 10000/400 В 400 кВА | Филиал ОАО «Янтарьэнерго» ГЭС | г. Калининград | ГО "Город Калининград" | 10/0,4 | 558 | 146 | 116
596 | ТП-879 10000/400 В 400 кВА 10000/400 В 400 кВА | Филиал ОАО «Янтарьэнерго» ГЭС | г. Калининград | ГО "Город Калининград" | 10/0,4 | 558 | 206 | 43
597 | ТП-881 10000/400В 250кВА | Филиал ОАО «Янтарьэнерго» ГЭС | г. Калининград | ГО "Город Калининград" | 10/0,4 | 174.375 | -115.625 | -127.125
598 | ТП-882 10000/400В 400кВА | Филиал ОАО «Янтарьэнерго» ГЭС | г. Калининград | ГО "Город Калининград" | 10/0,4 | 279 | 15 | 15
599 | ТП-884 10000/400 В 400 кВА 10000/400 В 400 кВА | Филиал ОАО «Янтарьэнерго» ГЭС | г. Калининград | ГО "Город Калининград" | 10/0,4 | 558 | 558 | 558
600 | ТП-885 10000/400 В 250 кВА 10000/400 В 630 кВА | Филиал ОАО «Янтарьэнерго» ГЭС | г. Калининград | ГО "Город Калининград" | 10/0,4 | 348.75 | 138.75 | 68.75
601 | ТП-886 10000/400 В 400 кВА 10000/400 В 400 кВА | Филиал ОАО «Янтарьэнерго» ГЭС | г. Калининград | ГО "Город Калининград" | 10/0,4 | 558 | -166 | -191.34
602 | ТП-887 10000/400 В 400 кВА 10000/400 В 400 кВА | Филиал ОАО «Янтарьэнерго» ГЭС | г. Калининград | ГО "Город Калининград" | 10/0,4 | 558 | 114 | 109.5
603 | ТП-889 10000/400 В 250 кВА 10000/400 В 400 кВА | Филиал ОАО «Янтарьэнерго» ГЭС | г. Калининград | ГО "Город Калининград" | 10/0,4 | 348.75 | 348.75 | 327.75
604 | ТП-89 6000/400В 200кВА | Филиал ОАО «Янтарьэнерго» ГЭС | г. Калининград | ГО "Город Калининград" | 6/0,4 | 139.5 | -12.5 | -12.5
605 | ТП-890 10000/400В 400кВА | Филиал ОАО «Янтарьэнерго» ГЭС | г. Калининград | ГО "Город Калининград" | 10/0,4 | 279 | 39 | 33.44
606 | ТП-892 10000/400 В 250 кВА 10000/400 В 400 кВА | Филиал ОАО «Янтарьэнерго» ГЭС | г. Калининград | ГО "Город Калининград" | 10/0,4 | 348.75 | 152.75 | 152.75
607 | ТП-893 10000/400 В 400 кВА 10000/400 В 630 кВА | Филиал ОАО «Янтарьэнерго» ГЭС | г. Калининград | ГО "Город Калининград" | 10/0,4 | 558 | -182.6 | -268.35
608 | ТП-895 10000/400 В 250 кВА 10000/400 В 400 кВА | Филиал ОАО «Янтарьэнерго» ГЭС | г. Калининград | ГО "Город Калининград" | 10/0,4 | 348.75 | 348.75 | 348.75
609 | ТП-896 10000/400 В 250 кВА 10000/400 В 400 кВА | Филиал ОАО «Янтарьэнерго» ГЭС | г. Калининград | ГО "Город Калининград" | 10/0,4 | 348.75 | -92.25 | -117.25
610 | ТП-897 10000/400 В 160 кВА 10000/230 В 180 кВА | Филиал ОАО «Янтарьэнерго» ГЭС | г. Калининград | ГО "Город Калининград" | 10/0,23 и 10/0,4 | 223.2 | -52.8 | -176.8
611 | ТП-898 10000/400 В 250 кВА 10000/400 В 400 кВА | Филиал ОАО «Янтарьэнерго» ГЭС | г. Калининград | ГО "Город Калининград" | 10/0,4 | 348.75 | -64.75 | -79.75
612 | ТП-90 6000/400 В 630 кВА 10000/400 В 630 кВА | Филиал ОАО «Янтарьэнерго» ГЭС | г. Калининград | ГО "Город Калининград" | 10/0,4 | 878.85 | 859.95 | 857.95
613 | ТП-902 10000/400 В 630 кВА 10000/400 В 630 кВА | Филиал ОАО «Янтарьэнерго» ГЭС | г. Калининград | ГО "Город Калининград" | 10/0,4 | 878.85 | 355.95 | 355.95
614 | ТП-904 10000/400 В 400 кВА 10000/400 В 400 кВА | Филиал ОАО «Янтарьэнерго» ГЭС | г. Калининград | ГО "Город Калининград" | 10/0,4 | 558 | 182 | 167.42
615 | ТП-905 10000/400 В 400 кВА 10000/400 В 400 кВА | Филиал ОАО «Янтарьэнерго» ГЭС | г. Калининград | ГО "Город Калининград" | 10/0,4 | 558 | 198 | 198
616 | ТП-906 10000/400 В 400 кВА 10000/400 В 400 кВА | Филиал ОАО «Янтарьэнерго» ГЭС | г. Калининград | ГО "Город Калининград" | 10/0,4 | 558 | 34 | 11
617 | ТП-907 10000/400 В 400 кВА 10000/400 В 400 кВА | Филиал ОАО «Янтарьэнерго» ГЭС | г. Калининград | ГО "Город Калининград" | 10/0,4 | 558 | 558 | 557.5
618 | ТП-908 10000/400 В 630 кВА 10000/400 В 630 кВА | Филиал ОАО «Янтарьэнерго» ГЭС | г. Калининград | ГО "Город Калининград" | 10/0,4 | 878.85 | 78.75 | 15.75
619 | ТП-909 10000/400 В 250 кВА 10000/400 В 400 кВА | Филиал ОАО «Янтарьэнерго» ГЭС | г. Калининград | ГО "Город Калининград" | 10/0,4 | 348.75 | 348.75 | 348.75
620 | ТП-910 10000/400 В 400 кВА 10000/400 В 400 кВА | Филиал ОАО «Янтарьэнерго» ГЭС | г. Калининград | ГО "Город Калининград" | 10/0,4 | 558 | 558 | 558
621 | ТП-92 6000/230 В 160 кВА 6000/400 В 250 кВА | Филиал ОАО «Янтарьэнерго» ГЭС | г. Калининград | ГО "Город Калининград" | 6/0,23 и 6/0,4 | 223.2 | -68.3 | -84.35
622 | ТП-95 6000/400 В 400 кВА 6000/400 В 400 кВА | Филиал ОАО «Янтарьэнерго» ГЭС | г. Калининград | ГО "Город Калининград" | 6/0,4 | 558 | 154 | 3.2
623 | ТП-96 6000/400В 250кВА | Филиал ОАО «Янтарьэнерго» ГЭС | г. Калининград | ГО "Город Калининград" | 6/0,4 | 174.375 | 21.875 | 17.875
624 | ТП-97 10000/400 В 250 кВА 10000/400 В 250 кВА | Филиал ОАО «Янтарьэнерго» ГЭС | г. Калининград | ГО "Город Калининград" | 10/0,4 | 348.75 | 348.75 | 348.75
625 | ТП-97-01 15000/400В 400кВА | Филиал ОАО «Янтарьэнерго» ГЭС | г. Калининград | ГО "Город Калининград" | 15/0,4 | 279 | 51 | 47
626 | ТП-97-02 15000/400 В 400 кВА 15000/400 В 400 кВА | Филиал ОАО «Янтарьэнерго» ГЭС | г. Калининград | ГО "Город Калининград" | 15/0,4 | 558 | 558 | 558
627 | ТП-97-03 15000/400 В 400 кВА 15000/400 В 400 кВА | Филиал ОАО «Янтарьэнерго» ГЭС | г. Калининград | ГО "Город Калининград" | 15/0,4 | 558 | 54 | -166
628 | ТП-97-04 15000/400 В 200 кВА 15000/400 В 200 кВА | Филиал ОАО «Янтарьэнерго» ГЭС | г. Калининград | ГО "Город Калининград" | 15/0,4 | 279 | 155 | 155
629 | ТП-97-05 15000/400 В 400 кВА 15000/400 В 400 кВА | Филиал ОАО «Янтарьэнерго» ГЭС | г. Калининград | ГО "Город Калининград" | 15/0,4 | 558 | -6 | -51
630 | ТП-97-06 15000/400 В 250 кВА 15000/400 В 400 кВА | Филиал ОАО «Янтарьэнерго» ГЭС | г. Калининград | ГО "Город Калининград" | 15/0,4 | 348.75 | 49.75 | 13.75
631 | ТП-97-07 15000/400В 400кВА | Филиал ОАО «Янтарьэнерго» ГЭС | г. Калининград | ГО "Город Калининград" | 15/0,4 | 279 | 163 | 124
632 | ТП-97-08 15000/400В 400кВА | Филиал ОАО «Янтарьэнерго» ГЭС | г. Калининград | ГО "Город Калининград" | 15/0,4 | 279 | 119 | 102
633 | ТП-98 10000/400В 160кВА | Филиал ОАО «Янтарьэнерго» ГЭС | г. Калининград | ГО "Город Калининград" | 10/0,4 | 111.6 | 20.4 | 20.4
634 | ТП-980 10000/400 В 630 кВА 10000/400 В 630 кВА | Филиал ОАО «Янтарьэнерго» ГЭС | г. Калининград | ГО "Город Калининград" | 10/0,4 | 878.85 | 129.15 | 129.15
635 | ТП-981 10000/400 В 250 кВА 10000/400 В 250 кВА | Филиал ОАО «Янтарьэнерго» ГЭС | г. Калининград | ГО "Город Калининград" | 10/0,4 | 348.75 | 166.25 | 166.25
636 | ТП-982 10000/400 В 400 кВА 10000/400 В 400 кВА | Филиал ОАО «Янтарьэнерго» ГЭС | г. Калининград | ГО "Город Калининград" | 10/0,4 | 558 | 150 | 150
637 | ТП-983 10000/400 В 400 кВА 10000/400 В 400 кВА | Филиал ОАО «Янтарьэнерго» ГЭС | г. Калининград | ГО "Город Калининград" | 10/0,4 | 558 | 42 | -1
638 | ТП-984 10000/230 В 250 кВА 10000/230 В 250 кВА | Филиал ОАО «Янтарьэнерго» ГЭС | г. Калининград | ГО "Город Калининград" | 10/0,23 | 348.75 | 123.75 | 123.75
639 | ТП-986 10000/400 В 400 кВА 10000/400 В 400 кВА | Филиал ОАО «Янтарьэнерго» ГЭС | г. Калининград | ГО "Город Калининград" | 10/0,4 | 558 | 134 | 118.78
640 | ТП-988 10000/400 В 630 кВА 10000/400 В 630 кВА | Филиал ОАО «Янтарьэнерго» ГЭС | г. Калининград | ГО "Город Калининград" | 10/0,4 | 878.85 | 248.85 | 216.25
641 | ТП-989 10000/400 В 250 кВА 10000/400 В 250 кВА | Филиал ОАО «Янтарьэнерго» ГЭС | г. Калининград | ГО "Город Калининград" | 10/0,4 | 348.75 | 6.25 | 4.75
642 | ТП-99 6000/230 В 75 кВА 6000/400 В 400 кВА | Филиал ОАО «Янтарьэнерго» ГЭС | г. Калининград | ГО "Город Калининград" | 6/0,23 и 6/0,4 | 104.625 | -394.875 | -453.645
643 | ТП-99-1 15000/400 В 150 кВА 15000/400 В 400 кВА | Филиал ОАО «Янтарьэнерго» ГЭС | г. Калининград | ГО "Город Калининград" | 15/0,4 | 209.25 | 89.25 | -80.75
644 | ТП - 6 6/0,4 кВ 1х400 кВА 1х250 кВА | Филиал ОАО «Янтарьэнерго» ВЭС | г.Советск | Советский городской округ | 6/0,4 | 552.5 | 165.75 | 165.75
645 | ТП - 1 6/0,4 кВ 1х250 кВА | Филиал ОАО «Янтарьэнерго» ВЭС | г.Советск | Советский городской округ | 6/0,4 | 212.5 | 63.75 | -113.25
646 | ТП - 3 6/0,4 кВ 1х400 кВА | Филиал ОАО «Янтарьэнерго» ВЭС | г.Советск | Советский городской округ | 6/0,4 | 340 | 102 | 102
647 | ТП - 13 6/0,4 кВ 1х250 кВА 1х160 кВА | Филиал ОАО «Янтарьэнерго» ВЭС | г.Советск | Советский городской округ | 6/0,4 | 136 | 40.8 | 30.8
648 | ТП - 10 6/0,4 кВ 2х630 кВА | Филиал ОАО «Янтарьэнерго» ВЭС | г.Советск | Советский городской округ | 6/0,4 | 1071 | 321.3 | 321.3
649 | ТП - 17 6/0,4 кВ 1х250 кВА 1х560 кВА | Филиал ОАО «Янтарьэнерго» ВЭС | г.Советск | Советский городской округ | 6/0,4 | 688.5 | 206.55 | 106.55
650 | ТП - 20 6/0,4 кВ 1х400 кВА | Филиал ОАО «Янтарьэнерго» ВЭС | г.Советск | Советский городской округ | 6/0,4 | 340 | 102 | 92
651 | ТП - 23 6/0,4 кВ 1х180 кВА | Филиал ОАО «Янтарьэнерго» ВЭС | г.Советск | Советский городской округ | 6/0,4 | 153 | 45.9 | 37.9
652 | ТП - 24 6/0,4 кВ 1х250 кВА 1х400 кВА | Филиал ОАО «Янтарьэнерго» ВЭС | г.Советск | Советский городской округ | 6/0,4 | 552.5 | 165.75 | 150.75
653 | ТП - 27 6/0,4 кВ 1х200 кВА 1х400 кВА | Филиал ОАО «Янтарьэнерго» ВЭС | г.Советск | Советский городской округ | 6/0,4 | 212.5 | 63.75 | 25.25
654 | ТП - 28 6/0,4 кВ 1х250 кВА | Филиал ОАО «Янтарьэнерго» ВЭС | г.Советск | Советский городской округ | 6/0,4 | 170 | 51 | 37
655 | ТП - 29 6/0,4 кВ 1х200 кВА | Филиал ОАО «Янтарьэнерго» ВЭС | г.Советск | Советский городской округ | 6/0,4 | 340 | 102 | 55.2
656 | ТП - 30 6/0,4 кВ 1х400 кВА | Филиал ОАО «Янтарьэнерго» ВЭС | г.Советск | Советский городской округ | 6/0,4 | 340 | 102 | 102
657 | ТП - 31 6/0,4 кВ 1х250 кВА | Филиал ОАО «Янтарьэнерго» ВЭС | г.Советск | Советский городской округ | 6/0,4 | 212.5 | 63.75 | -21.25
658 | ТП - 32 6/0,4 кВ 1х400 кВА | Филиал ОАО «Янтарьэнерго» ВЭС | г.Советск | Советский городской округ | 6/0,4 | 340 | 102 | 102
659 | ТП - 34 6/0,4 кВ 1х250 кВА | Филиал ОАО «Янтарьэнерго» ВЭС | г.Советск | Советский городской округ | 6/0,4 | 212.5 | 63.75 | 43.75
660 | ТП - 35 6/0,4 кВ 2х250 кВА | Филиал ОАО «Янтарьэнерго» ВЭС | г.Советск | Советский городской округ | 6/0,4 | 425 | 127.5 | 127.5
661 | ТП - 37 6/0,4 кВ 2х250 кВА | Филиал ОАО «Янтарьэнерго» ВЭС | г.Советск | Советский городской округ | 6/0,4 | 425 | 127.5 | 127.5
662 | ТП - 38 6/0,4 кВ 1х200 кВА 1х320 кВА | Филиал ОАО «Янтарьэнерго» ВЭС | г.Советск | Советский городской округ | 6/0,4 | 442 | 132.6 | 117.6
663 | ТП - 39 6/0,4 кВ 1х630 кВА 1х400 кВА | Филиал ОАО «Янтарьэнерго» ВЭС | г.Советск | Советский городской округ | 6/0,4 | 875.5 | 262.65 | 262.65
664 | ТП - 42 6/0,4 кВ 1х400 кВА | Филиал ОАО «Янтарьэнерго» ВЭС | г.Советск | Советский городской округ | 6/0,4 | 340 | 102 | 102
665 | ТП - 43 6/0,4 кВ 1х160 кВА | Филиал ОАО «Янтарьэнерго» ВЭС | г.Советск | Советский городской округ | 6/0,4 | 136 | 40.8 | 40.8
666 | ТП - 44 6/0,4 кВ 1х320 кВА 1х400 кВА | Филиал ОАО «Янтарьэнерго» ВЭС | г.Советск | Советский городской округ | 6/0,4 | 612 | 183.6 | 176.1
667 | ТП - 47 6/0,4 кВ 2х400 кВА | Филиал ОАО «Янтарьэнерго» ВЭС | г.Советск | Советский городской округ | 6/0,4 | 680 | 204 | 189
668 | ТП - 48 6/0,4 кВ 1х250 кВА | Филиал ОАО «Янтарьэнерго» ВЭС | г.Советск | Советский городской округ | 6/0,4 | 212.5 | 63.75 | 58.75
669 | ТП - 49 6/0,4 кВ 1х320 кВА 1х400 кВА | Филиал ОАО «Янтарьэнерго» ВЭС | г.Советск | Советский городской округ | 6/0,4 | 612 | 183.6 | 183.6
670 | ТП - 50 6/0,4 кВ 1х630 кВА | Филиал ОАО «Янтарьэнерго» ВЭС | г.Советск | Советский городской округ | 6/0,4 | 535.5 | 160.65 | 78.5
671 | ТП - 51 6/0,4 кВ 1х250 кВА 1х400 кВА | Филиал ОАО «Янтарьэнерго» ВЭС | г.Советск | Советский городской округ | 6/0,4 | 552.5 | 165.75 | 165.75
672 | ТП - 52 6/0,4 кВ 1х250 кВА 1х400 кВА | Филиал ОАО «Янтарьэнерго» ВЭС | г.Советск | Советский городской округ | 6/0,4 | 552.5 | 165.75 | 159.75
673 | ТП - 54 6/0,4 кВ 1х630 кВА 1х400 кВА | Филиал ОАО «Янтарьэнерго» ВЭС | г.Советск | Советский городской округ | 6/0,4 | 875.5 | 262.65 | 262.65
674 | ТП - 55 6/0,4 кВ 2х320 кВА | Филиал ОАО «Янтарьэнерго» ВЭС | г.Советск | Советский городской округ | 6/0,4 | 544 | 163.2 | 163.2
675 | ТП - 57 6/0,4 кВ 1х250 кВА | Филиал ОАО «Янтарьэнерго» ВЭС | г.Советск | Советский городской округ | 6/0,4 | 212.5 | 63.75 | 55.75
676 | ТП - 60 6/0,4 кВ 1х400 кВА | Филиал ОАО «Янтарьэнерго» ВЭС | г.Советск | Советский городской округ | 6/0,4 | 340 | 102 | 95
677 | ТП - 61 6/0,4 кВ 1х250 кВА 1х315 кВА | Филиал ОАО «Янтарьэнерго» ВЭС | г.Советск | Советский городской округ | 6/0,4 | 480.25 | 144.075 | 114.075
678 | ТП - 62 6/0,4 кВ 1х250 кВА 1х180 кВА | Филиал ОАО «Янтарьэнерго» ВЭС | г.Советск | Советский городской округ | 6/0,4 | 365.5 | 109.65 | 109.65
679 | ТП - 67 6/0,4 кВ 1х160 кВА | Филиал ОАО «Янтарьэнерго» ВЭС | г.Советск | Советский городской округ | 6/0,4 | 136 | 40.8 | 40.8
680 | ТП - 69 6/0,4 кВ 1х100 кВА 1х180 кВА | Филиал ОАО «Янтарьэнерго» ВЭС | г.Советск | Советский городской округ | 6/0,4 | 238 | 71.4 | 64.4
681 | ТП - 74 6/0,4 кВ 2х1000 кВА | Филиал ОАО «Янтарьэнерго» ВЭС | г.Советск | Советский городской округ | 6/0,4 | 1700 | 510 | 510
682 | ТП - 76 6/0,4 кВ 1х400 кВА | Филиал ОАО «Янтарьэнерго» ВЭС | г.Советск | Советский городской округ | 6/0,4 | 340 | 102 | 82
683 | ТП - 81 6/0,4 кВ 2х400 кВА | Филиал ОАО «Янтарьэнерго» ВЭС | г.Советск | Советский городской округ | 6/0,4 | 680 | 204 | 199
684 | ТП - 82 6/0,4 кВ 1х100 кВА | Филиал ОАО «Янтарьэнерго» ВЭС | г.Советск | Советский городской округ | 6/0,4 | 85 | 25.5 | 10.5
685 | ТП - 87 6/0,4 кВ 1х400 кВА 1х320 кВА | Филиал ОАО «Янтарьэнерго» ВЭС | г.Советск | Советский городской округ | 6/0,4 | 612 | 183.6 | 183.6
686 | ТП - 88 6/0,4 кВ 1х400 кВА 1х200 кВА | Филиал ОАО «Янтарьэнерго» ВЭС | г.Советск | Советский городской округ | 6/0,4 | 510 | 153 | 153
687 | ТП - 91 6/0,4 кВ 1х400 кВА 1х250 кВА | Филиал ОАО «Янтарьэнерго» ВЭС | г.Советск | Советский городской округ | 6/0,4 | 552.5 | 165.75 | 165.75
688 | ТП - 93 6/0,4 кВ 1х400 кВА 1х250 кВА | Филиал ОАО «Янтарьэнерго» ВЭС | г.Советск | Советский городской округ | 6/0,4 | 552.5 | 165.75 | 150.75
689 | ТП - 94 6/0,4 кВ 2х400 кВА | Филиал ОАО «Янтарьэнерго» ВЭС | г.Советск | Советский городской округ | 6/0,4 | 680 | 204 | 174
690 | ТП - 98 6/0,4 кВ 1х400 кВА 1х250 кВА | Филиал ОАО «Янтарьэнерго» ВЭС | г.Советск | Советский городской округ | 6/0,4 | 552.5 | 165.75 | 125.75
691 | ТП - 99 6/0,4 кВ 1х400 кВА 1х250 кВА | Филиал ОАО «Янтарьэнерго» ВЭС | г.Советск | Советский городской округ | 6/0,4 | 552.5 | 165.75 | 157.75
692 | ТП - 202 6/0,4 кВ 2х400 кВА | Филиал ОАО «Янтарьэнерго» ВЭС | г.Советск | Советский городской округ | 6/0,4 | 680 | 204 | 124
693 | ТП - 2 6/0,4 кВ 1х250 кВА | Филиал ОАО «Янтарьэнерго» ВЭС | г.Советск | Советский городской округ | 6/0,4 | 212.5 | 63.75 | 63.75
694 | ТП - 4 6/0,4 кВ 1х560 кВА 1х630 кВА 1х250 кВа 1х477 кВа | Филиал ОАО «Янтарьэнерго» ВЭС | г.Советск | Советский городской округ | 6/0,4 | 1629.45 | 488.835 | 393.835
695 | ТП - 8 6/0,4 кВ 1х315 кВА 1х250 кВА | Филиал ОАО «Янтарьэнерго» ВЭС | г.Советск | Советский городской округ | 6/0,4 | 480.25 | 144.075 | 144.075
696 | ТП - 11 6/0,4 кВ 1х320 кВА | Филиал ОАО «Янтарьэнерго» ВЭС | г.Советск | Советский городской округ | 6/0,4 | 272 | 81.6 | -23.4
697 | ТП - 12 6/0,4 кВ 1х250 кВА | Филиал ОАО «Янтарьэнерго» ВЭС | г.Советск | Советский городской округ | 6/0,4 | 212.5 | 63.75 | 63.75
698 | ТП - 15 6/0,4 кВ 1х400 кВА | Филиал ОАО «Янтарьэнерго» ВЭС | г.Советск | Советский городской округ | 6/0,4 | 340 | 102 | 97
699 | ТП - 21 6/0,4 кВ 1х400 кВА | Филиал ОАО «Янтарьэнерго» ВЭС | г.Советск | Советский городской округ | 6/0,4 | 340 | 102 | 102
700 | ТП - 22 6/0,4 кВ 1х630 кВА 1х400 кВА | Филиал ОАО «Янтарьэнерго» ВЭС | г.Советск | Советский городской округ | 6/0,4 | 875.5 | 262.65 | 262.65
701 | ТП - 25 6/0,4 кВ 1х250 кВА | Филиал ОАО «Янтарьэнерго» ВЭС | г.Советск | Советский городской округ | 6/0,4 | 212.5 | 63.75 | 63.75
702 | ТП - 26 6/0,4 кВ 1х630 кВА | Филиал ОАО «Янтарьэнерго» ВЭС | г.Советск | Советский городской округ | 6/0,4 | 535.5 | 160.65 | 160.65
703 | ТП - 45 6/0,4 кВ 1х160 кВА | Филиал ОАО «Янтарьэнерго» ВЭС | г.Советск | Советский городской округ | 6/0,4 | 136 | 40.8 | 40.8
704 | ТП - 53 6/0,4 кВ 1х250 кВА | Филиал ОАО «Янтарьэнерго» ВЭС | г.Советск | Советский городской округ | 6/0,4 | 212.5 | 63.75 | 58.75
705 | ТП - 58 6/0,4 кВ 1х250 кВА | Филиал ОАО «Янтарьэнерго» ВЭС | г.Советск | Советский городской округ | 6/0,4 | 212.5 | 63.75 | 63.75
706 | ТП - 63 6/0,4 кВ 1х180 кВА | Филиал ОАО «Янтарьэнерго» ВЭС | г.Советск | Советский городской округ | 6/0,4 | 153 | 45.9 | 12.9
707 | ТП - 64 6/0,4 кВ 1х400 кВА | Филиал ОАО «Янтарьэнерго» ВЭС | г.Советск | Советский городской округ | 6/0,4 | 340 | 102 | 102
708 | ТП - 62-01 6/0,4 кВ 2х400 кВА | Филиал ОАО «Янтарьэнерго» ВЭС | г.Советск | Советский городской округ | 6/0,4 | 680 | 204 | 204
709 | ТП - 66 6/0,4 кВ 1х250 кВА | Филиал ОАО «Янтарьэнерго» ВЭС | г.Советск | Советский городской округ | 6/0,4 | 212.5 | 63.75 | 53.75
710 | ТП - 71 6/0,4 кВ 1х320 кВА 1х400 кВА | Филиал ОАО «Янтарьэнерго» ВЭС | г.Советск | Советский городской округ | 6/0,4 | 612 | 183.6 | 178.6
711 | ТП - 73 6/0,4 кВ 1х180 кВА | Филиал ОАО «Янтарьэнерго» ВЭС | г.Советск | Советский городской округ | 6/0,4 | 153 | 45.9 | 45.9
712 | ТП - 77 6/0,4 кВ 1х160 кВА | Филиал ОАО «Янтарьэнерго» ВЭС | г.Советск | Советский городской округ | 6/0,4 | 136 | 40.8 | 20.8
713 | ТП - 78 6/0,4 кВ 1х250 кВА | Филиал ОАО «Янтарьэнерго» ВЭС | г.Советск | Советский городской округ | 6/0,4 | 212.5 | 63.75 | 63.75
714 | ТП - 80 6/0,4 кВ 1х315 кВА 1х180 кВА | Филиал ОАО «Янтарьэнерго» ВЭС | г.Советск | Советский городской округ | 6/0,4 | 420.75 | 126.225 | 126.225
715 | ТП - 83 6/0,4 кВ 1х160 кВА | Филиал ОАО «Янтарьэнерго» ВЭС | г.Советск | Советский городской округ | 6/0,4 | 136 | 40.8 | 40.8
716 | ТП - 85 6/0,4 кВ 1х250 кВА | Филиал ОАО «Янтарьэнерго» ВЭС | г.Советск | Советский городской округ | 6/0,4 | 212.5 | 63.75 | 63.75
717 | ТП - 86 6/0,4 кВ 1х160 кВА | Филиал ОАО «Янтарьэнерго» ВЭС | г.Советск | Советский городской округ | 6/0,4 | 136 | 40.8 | 40.8
718 | ТП - 95 6/0,4 кВ 1х100 кВА 1х180 кВА | Филиал ОАО «Янтарьэнерго» ВЭС | г.Советск | Советский городской округ | 6/0,4 | 238 | 71.4 | 11.4
719 | ТП - 203 6/0,4 кВ 1х320 кВА | Филиал ОАО «Янтарьэнерго» ВЭС | г.Советск | Советский городской округ | 6/0,4 | 272 | 81.6 | 41.6
720 | ТП - 206 6/0,4 кВ 1х250 кВА | Филиал ОАО «Янтарьэнерго» ВЭС | г.Советск | Советский городской округ | 6/0,4 | 212.5 | 63.75 | 56.75
721 | ТП - 209 6/0,4 кВ 1х250 кВА | Филиал ОАО «Янтарьэнерго» ВЭС | г.Советск | Советский городской округ | 6/0,4 | 212.5 | 63.75 | 33.75
722 | ТП - 211 6/0,4 кВ 1х400 кВА | Филиал ОАО «Янтарьэнерго» ВЭС | г.Советск | Советский городской округ | 6/0,4 | 340 | 102 | 92
723 | ТП - 212 6/0,4 кВ 1х100 кВА 1х250 кВА | Филиал ОАО «Янтарьэнерго» ВЭС | г.Советск | Советский городской округ | 6/0,4 | 212.5 | 63.75 | 43.75
724 | ТП - 213 6/0,4 кВ 1х160 кВА 1х180 кВА | Филиал ОАО «Янтарьэнерго» ВЭС | г.Советск | Советский городской округ | 6/0,4 | 289 | 86.7 | 58.7
725 | ТП - 214 6/0,4 кВ 1х320 кВА 1х400 кВА | Филиал ОАО «Янтарьэнерго» ВЭС | г.Советск | Советский городской округ | 6/0,4 | 612 | 183.6 | 108.6
726 | ТП - 222 6/0,4 кВ 2х400 кВА | Филиал ОАО «Янтарьэнерго» ВЭС | г.Советск | Советский городской округ | 6/0,4 | 680 | 204 | 136
727 | ТП - 224 6/0,4 кВ 1х250 кВА | Филиал ОАО «Янтарьэнерго» ВЭС | г.Советск | Советский городской округ | 6/0,4 | 212.5 | 63.75 | 33.75
728 | ТП - 225 6/0,4 кВ 2х250 кВА | Филиал ОАО «Янтарьэнерго» ВЭС | г.Советск | Советский городской округ | 6/0,4 | 425 | 127.5 | 127.5
729 | ТП - 226 6/0,4 кВ 1х200 кВА | Филиал ОАО «Янтарьэнерго» ВЭС | г.Советск | Советский городской округ | 6/0,4 | 170 | 51 | 21
730 | ТП - 227 6/0,4 кВ 1х160 кВА | Филиал ОАО «Янтарьэнерго» ВЭС | г.Советск | Советский городской округ | 6/0,4 | 136 | 40.8 | -9.2
731 | ТП - 228 6/0,4 кВ 2х250 кВА | Филиал ОАО «Янтарьэнерго» ВЭС | г.Советск | Советский городской округ | 6/0,4 | 425 | 127.5 | 119.5
732 | ТП - 229 6/0,4 кВ 1х100 кВА | Филиал ОАО «Янтарьэнерго» ВЭС | г.Советск | Советский городской округ | 6/0,4 | 85 | 25.5 | 25.5
733 | ТП - 230 6/0,4 кВ 1х100 кВА | Филиал ОАО «Янтарьэнерго» ВЭС | г.Советск | Советский городской округ | 6/0,4 | 85 | 25.5 | 20.5
734 | ТП - 231 6/0,4 кВ 1х250 кВА | Филиал ОАО «Янтарьэнерго» ВЭС | г.Советск | Советский городской округ | 6/0,4 | 212.5 | 63.75 | 43.75
735 | ТП - 232 6/0,4 кВ 1х200 кВА | Филиал ОАО «Янтарьэнерго» ВЭС | г.Советск | Советский городской округ | 6/0,4 | 170 | 51 | 36
736 | ТП - 233 6/0,4 кВ 1х250 кВА 1х180 кВА | Филиал ОАО «Янтарьэнерго» ВЭС | г.Советск | Советский городской округ | 6/0,4 | 365.5 | 109.65 | 74.65
737 | ТП - 234 6/0,4 кВ 2х400 кВА | Филиал ОАО «Янтарьэнерго» ВЭС | г.Советск | Советский городской округ | 6/0,4 | 680 | 204 | 204
738 | ТП - 235 6/0,4 кВ 1х250 кВА | Филиал ОАО «Янтарьэнерго» ВЭС | г.Советск | Советский городской округ | 6/0,4 | 212.5 | 63.75 | 50.75
739 | ТП - 236 6/0,4 кВ 1х100 кВА | Филиал ОАО «Янтарьэнерго» ВЭС | г.Советск | Советский городской округ | 6/0,4 | 85 | 25.5 | 25.5
740 | ТП - 238 6/0,4 кВ 1х250 кВА | Филиал ОАО «Янтарьэнерго» ВЭС | г.Советск | Советский городской округ | 6/0,4 | 212.5 | 63.75 | 63.75
741 | ТП - 237 6/0,4 кВ 1х400 кВА | Филиал ОАО «Янтарьэнерго» ВЭС | г.Советск | Советский городской округ | 6/0,4 | 340 | 102 | 92
742 | ТП - 240 6/0,4 кВ 1х100 кВА | Филиал ОАО «Янтарьэнерго» ВЭС | г.Советск | Советский городской округ | 6/0,4 | 85 | 25.5 | 25.5
743 | ТП - 244 6/0,4 кВ 1х250 кВА | Филиал ОАО «Янтарьэнерго» ВЭС | г.Советск | Советский городской округ | 6/0,4 | 212.5 | 63.75 | 48.75
744 | ТП - 246 6/0,4 кВ 1х250 кВА | Филиал ОАО «Янтарьэнерго» ВЭС | г.Советск | Советский городской округ | 6/0,4 | 212.5 | 63.75 | 63.75
745 | ТП - 248 6/0,4 кВ 1х160 кВА | Филиал ОАО «Янтарьэнерго» ВЭС | г.Советск | Советский городской округ | 6/0,4 | 136 | 40.8 | 10.8
746 | ТП - 251 6/0,4 кВ 1х250 кВА | Филиал ОАО «Янтарьэнерго» ВЭС | г.Советск | Советский городской округ | 6/0,4 | 212.5 | 63.75 | 63.75
747 | ТП - 254 6/0,4 кВ 2х250 кВА | Филиал ОАО «Янтарьэнерго» ВЭС | г.Советск | Советский городской округ | 6/0,4 | 425 | 127.5 | 85.5
748 | ТП - 255 6/0,4 кВ 1х100 кВА | Филиал ОАО «Янтарьэнерго» ВЭС | г.Советск | Советский городской округ | 6/0,4 | 85 | 25.5 | 13
749 | ТП - 256 6/0,4 кВ 1х250 кВА | Филиал ОАО «Янтарьэнерго» ВЭС | г.Советск | Советский городской округ | 6/0,4 | 212.5 | 63.75 | 63.75
750 | ТП - 257 6/0,4 кВ 1х250 кВА | Филиал ОАО «Янтарьэнерго» ВЭС | г.Советск | Советский городской округ | 6/0,4 | 212.5 | 63.75 | 48.75
751 | ТП - 101 6/0,4 кВ 1х400 кВА | Филиал ОАО «Янтарьэнерго» ВЭС | г.Неман | Неманское городское поселение | 6/0,4 | 340 | 102 | 102
752 | ТП - 102 6/0,4 кВ 1х250 кВА | Филиал ОАО «Янтарьэнерго» ВЭС | г.Неман | Неманское городское поселение | 6/0,4 | 212.5 | 63.75 | 63.75
753 | ТП - 104 6/0,4 кВ 1х400 кВА | Филиал ОАО «Янтарьэнерго» ВЭС | г.Неман | Неманское городское поселение | 6/0,4 | 340 | 102 | 102
754 | ТП - 105 6/0,4 кВ 1х250 кВА | Филиал ОАО «Янтарьэнерго» ВЭС | г.Неман | Неманское городское поселение | 6/0,4 | 212.5 | 63.75 | 63.75
755 | ТП - 106 6/0,4 кВ 1х250 кВА | Филиал ОАО «Янтарьэнерго» ВЭС | г.Неман | Неманское городское поселение | 6/0,4 | 212.5 | 63.75 | 63.75
756 | ТП - 107 6/0,4 кВ 1х250 кВА | Филиал ОАО «Янтарьэнерго» ВЭС | г.Неман | Неманское городское поселение | 6/0,4 | 212.5 | 63.75 | 63.75
757 | ТП - 108 6/0,4 кВ 1х400 кВА | Филиал ОАО «Янтарьэнерго» ВЭС | г.Неман | Неманское городское поселение | 6/0,4 | 340 | 102 | 102
758 | ТП - 109 6/0,4 кВ 1х400 кВА | Филиал ОАО «Янтарьэнерго» ВЭС | г.Неман | Неманское городское поселение | 6/0,4 | 340 | 102 | 102
759 | ТП - 110 6/0,4 кВ 1х250 кВА | Филиал ОАО «Янтарьэнерго» ВЭС | г.Неман | Неманское городское поселение | 6/0,4 | 212.5 | 63.75 | 63.75
760 | ТП - 111 6/0,4 кВ 1х1000 кВА | Филиал ОАО «Янтарьэнерго» ВЭС | г.Неман | Неманское городское поселение | 6/0,4 | 850 | 255 | 251
761 | ТП - 112 6/0,4 кВ 1х100 кВА | Филиал ОАО «Янтарьэнерго» ВЭС | г.Неман | Неманское городское поселение | 6/0,4 | 85 | 25.5 | 25.5
762 | ТП - 113 6/0,4 кВ 1х250 кВА 1х400 кВА | Филиал ОАО «Янтарьэнерго» ВЭС | г.Неман | Неманское городское поселение | 6/0,4 | 552.5 | 165.75 | 160.75
763 | ТП - 115 6/0,4 кВ 2х400 кВА | Филиал ОАО «Янтарьэнерго» ВЭС | г.Неман | Неманское городское поселение | 6/0,4 | 680 | 204 | 204
764 | ТП - 116 6/0,4 кВ 1х250 кВА | Филиал ОАО «Янтарьэнерго» ВЭС | г.Неман | Неманское городское поселение | 6/0,4 | 212.5 | 63.75 | 61.75
765 | ТП - 118 6/0,4 кВ 2х400 кВА | Филиал ОАО «Янтарьэнерго» ВЭС | г.Неман | Неманское городское поселение | 6/0,4 | 680 | 204 | 84
766 | ТП - 119 6/0,4 кВ 1х250 кВА | Филиал ОАО «Янтарьэнерго» ВЭС | г.Неман | Неманское городское поселение | 6/0,4 | 212.5 | 63.75 | 63.75
767 | ТП - 120 6/0,4 кВ 1х160 кВА | Филиал ОАО «Янтарьэнерго» ВЭС | г.Неман | Неманское городское поселение | 6/0,4 | 136 | 40.8 | 40.8
768 | ТП - 122 6/0,4 кВ 2х400 кВА | Филиал ОАО «Янтарьэнерго» ВЭС | г.Неман | Неманское городское поселение | 6/0,4 | 680 | 204 | 204
769 | ТП - 123 6/0,4 кВ 1х250 кВА 1х400 кВА | Филиал ОАО «Янтарьэнерго» ВЭС | г.Неман | Неманское городское поселение | 6/0,4 | 552.5 | 165.75 | 165.75
770 | ТП - 124 6/0,4 кВ 2х400 кВА | Филиал ОАО «Янтарьэнерго» ВЭС | г.Неман | Неманское городское поселение | 6/0,4 | 680 | 204 | 204
771 | ТП - 127 6/0,4 кВ 1х400 кВА | Филиал ОАО «Янтарьэнерго» ВЭС | г.Неман | Неманское городское поселение | 6/0,4 | 340 | 102 | 82
772 | ТП - 129 6/0,4 кВ 2х400 кВА | Филиал ОАО «Янтарьэнерго» ВЭС | г.Неман | Неманское городское поселение | 6/0,4 | 680 | 204 | 184
773 | ТП - 131 6/0,4 кВ 1х250 кВА 1х400 кВА | Филиал ОАО «Янтарьэнерго» ВЭС | г.Неман | Неманское городское поселение | 6/0,4 | 552.5 | 165.75 | 165.75
774 | ТП - 133 6/0,4 кВ 1х40 кВА | Филиал ОАО «Янтарьэнерго» ВЭС | г.Неман | Неманское городское поселение | 6/0,4 | 34 | 10.2 | 10.2
775 | ТП - 136 6/0,4 кВ 1х100 кВА | Филиал ОАО «Янтарьэнерго» ВЭС | г.Неман | Неманское городское поселение | 6/0,4 | 85 | 25.5 | 15.5
776 | ТП - 138 6/0,4 кВ 1х250 кВА | Филиал ОАО «Янтарьэнерго» ВЭС | г.Неман | Неманское городское поселение | 6/0,4 | 212.5 | 63.75 | 63.75
777 | ТП - 142 6/0,4 кВ 1х250 кВА | Филиал ОАО «Янтарьэнерго» ВЭС | г.Неман | Неманское городское поселение | 6/0,4 | 212.5 | 63.75 | 58.75
778 | ТП - 143 6/0,4 кВ 1х250 кВА | Филиал ОАО «Янтарьэнерго» ВЭС | г.Неман | Неманское городское поселение | 6/0,4 | 212.5 | 63.75 | 63.75
779 | ТП - 144 6/0,4 кВ 1х160 кВА | Филиал ОАО «Янтарьэнерго» ВЭС | г.Неман | Неманское городское поселение | 6/0,4 | 136 | 40.8 | 40.8
780 | ТП - 10-01 6/0,4 кВ 1х25 кВА | Филиал ОАО «Янтарьэнерго» ВЭС | г.Неман | Неманское городское поселение | 6/0,4 | 21.25 | 6.375 | 6.375
781 | ТП - 15-04 6/0,4 кВ 1х40 кВА | Филиал ОАО «Янтарьэнерго» ВЭС | п. Красное село | Неманское городское поселение | 6/0,4 | 34 | 10.2 | 10.2
782 | ТП - 21-02 6/0,4 кВ 1х400 кВА | Филиал ОАО «Янтарьэнерго» ВЭС | п. Горино | Неманское городское поселение | 6/0,4 | 340 | 102 | 102
783 | ТП - 21-03 6/0,4 кВ 1х100 кВА | Филиал ОАО «Янтарьэнерго» ВЭС | п. Горино | Неманское городское поселение | 6/0,4 | 85 | 25.5 | 25.5
784 | ТП - 21-04 6/0,4 кВ 1х100 кВА | Филиал ОАО «Янтарьэнерго» ВЭС | п. Горино | Неманское городское поселение | 6/0,4 | 85 | 25.5 | 25.5
785 | ТП - 24-06 6/0,4 кВ 1х400 кВА | Филиал ОАО «Янтарьэнерго» ВЭС | п. Лесное | Неманское городское поселение | 6/0,4 | 340 | 102 | 102
786 | ТП - 24-07 6/0,4 кВ 1х100 кВА | Филиал ОАО «Янтарьэнерго» ВЭС | п. Кустово | Неманское городское поселение | 6/0,4 | 85 | 25.5 | 25.5
787 | ТП - 24-08 6/0,4 кВ 1х250 кВА | Филиал ОАО «Янтарьэнерго» ВЭС | п. Большое село | Неманское городское поселение | 6/0,4 | 212.5 | 63.75 | 63.75
788 | ТП - 24-09 6/0,4 кВ 1х100 кВА | Филиал ОАО «Янтарьэнерго» ВЭС | п. Тушино | Неманское городское поселение | 6/0,4 | 85 | 25.5 | 25.5
789 | ТП - 24-12 6/0,4 кВ 1х250 кВА | Филиал ОАО «Янтарьэнерго» ВЭС | п. Лесное | Неманское городское поселение | 6/0,4 | 212.5 | 63.75 | 63.75
790 | ТП - 24-15 6/0,4 кВ 1х63 кВА | Филиал ОАО «Янтарьэнерго» ВЭС | п. Рядино | Неманское городское поселение | 6/0,4 | 53.55 | 16.065 | 11.065
791 | ТП - 24-16 6/0,4 кВ 1х50 кВА | Филиал ОАО «Янтарьэнерго» ВЭС | п. Лесное | Неманское городское поселение | 6/0,4 | 42.5 | 12.75 | 12.75
792 | ТП - 24-19 6/0,4 кВ 1х250 кВА | Филиал ОАО «Янтарьэнерго» ВЭС | п. Большое село | Неманское городское поселение | 6/0,4 | 212.5 | 63.75 | 63.75
793 | ТП - 24-20 6/0,4 кВ 1х250 кВА | Филиал ОАО «Янтарьэнерго» ВЭС | п. Большое село | Неманское городское поселение | 6/0,4 | 212.5 | 63.75 | 63.75
794 | ТП - 24-22 6/0,4 кВ 1х100 кВА | Филиал ОАО «Янтарьэнерго» ВЭС | п. Большое село | Неманское городское поселение | 6/0,4 | 85 | 25.5 | 25.5
795 | ТП - 24-23 6/0,4 кВ 1х100 кВА | Филиал ОАО «Янтарьэнерго» ВЭС | п. Большое село | Неманское городское поселение | 6/0,4 | 85 | 25.5 | 25.5
796 | ТП - 24-24 6/0,4 кВ 1х160 кВА | Филиал ОАО «Янтарьэнерго» ВЭС | п. Большое село | Неманское городское поселение | 6/0,4 | 136 | 40.8 | 40.8
797 | ТП - 24-25 6/0,4 кВ 1х400 кВА | Филиал ОАО «Янтарьэнерго» ВЭС | п. Большое село | Неманское городское поселение | 6/0,4 | 340 | 102 | 67
798 | ТП - 24-26 6/0,4 кВ 1х400 кВА | Филиал ОАО «Янтарьэнерго» ВЭС | п. Лагерное | Неманское городское поселение | 6/0,4 | 340 | 102 | 102
799 | ТП - 24-27 6/0,4 кВ 1х100 кВА | Филиал ОАО «Янтарьэнерго» ВЭС | п. Рядино | Неманское городское поселение | 6/0,4 | 85 | 25.5 | 25.5
800 | ТП - 60-01 6/0,4 кВ 1х100 кВА | Филиал ОАО «Янтарьэнерго» ВЭС | п. Артемовка | Неманское городское поселение | 6/0,4 | 85 | 25.5 | 25.5
801 | ТП - 60-02 6/0,4 кВ 1х160 кВА | Филиал ОАО «Янтарьэнерго» ВЭС | п. Артемовка | Неманское городское поселение | 6/0,4 | 136 | 40.8 | 40.8
802 | ТП - 60-03 6/0,4 кВ 1х250 кВА | Филиал ОАО «Янтарьэнерго» ВЭС | п. Искра | Неманское городское поселение | 6/0,4 | 212.5 | 63.75 | 63.75
803 | ТП - 60-04 6/0,4 кВ 1х160 кВА | Филиал ОАО «Янтарьэнерго» ВЭС | п. Искра | Неманское городское поселение | 6/0,4 | 136 | 40.8 | 40.8
804 | ТП - 60-10 6/0,4 кВ 1х250 кВА | Филиал ОАО «Янтарьэнерго» ВЭС | п. Ветрово | Неманское городское поселение | 6/0,4 | 212.5 | 63.75 | 63.75
805 | ТП - 60-11 6/0,4 кВ 1х250 кВА | Филиал ОАО «Янтарьэнерго» ВЭС | п. Жарово | Неманское городское поселение | 6/0,4 | 212.5 | 63.75 | 63.75
806 | ТП - 60-13 6/0,4 кВ 1х250 кВА | Филиал ОАО «Янтарьэнерго» ВЭС | п. Ракитино | Неманское городское поселение | 6/0,4 | 212.5 | 63.75 | 63.75
807 | ТП - 60-14 6/0,4 кВ 1х250 кВА | Филиал ОАО «Янтарьэнерго» ВЭС | п. Ветрово | Неманское городское поселение | 6/0,4 | 212.5 | 63.75 | 63.75
808 | ТП - 60-15 6/0,4 кВ 1х100 кВА | Филиал ОАО «Янтарьэнерго» ВЭС | п. Ветрово | Неманское городское поселение | 6/0,4 | 85 | 25.5 | 25.5
809 | ТП - 60-17 6/0,4 кВ 1х250 кВА | Филиал ОАО «Янтарьэнерго» ВЭС | п. Ветрово | Неманское городское поселение | 6/0,4 | 212.5 | 63.75 | 63.75
810 | ТП - 61-09 6/0,4 кВ 1х100 кВА | Филиал ОАО «Янтарьэнерго» ВЭС | п. Гривино | Неманское городское поселение | 6/0,4 | 85 | 25.5 | 25.5
811 | ТП - 61-11 6/0,4 кВ 1х250 кВА | Филиал ОАО «Янтарьэнерго» ВЭС | п. Гривино | Неманское городское поселение | 6/0,4 | 212.5 | 63.75 | 63.75
812 | ТП - 63-03 6/0,4 кВ 1х250 кВА | Филиал ОАО «Янтарьэнерго» ВЭС | п. Мичурино | Неманское городское поселение | 6/0,4 | 212.5 | 63.75 | 63.75
813 | ТП - 63-04 6/0,4 кВ 1х30 кВА | Филиал ОАО «Янтарьэнерго» ВЭС | п. Акулово | Неманское городское поселение | 6/0,4 | 25.5 | 7.65 | 7.65
814 | ТП - 63-06 6/0,4 кВ 1х400 кВА 1х250 кВа | Филиал ОАО «Янтарьэнерго» ВЭС | п. Акулово | Неманское городское поселение | 6/0,4 | 212.5 | 63.75 | 63.75
815 | ТП - 63-07 6/0,4 кВ 1х160 кВА | Филиал ОАО «Янтарьэнерго» ВЭС | п. Дубки | Неманское городское поселение | 6/0,4 | 136 | 40.8 | 40.8
816 | ТП - 63-08 6/0,4 кВ 1х400 кВА | Филиал ОАО «Янтарьэнерго» ВЭС | п. Акулово | Неманское городское поселение | 6/0,4 | 340 | 102 | 102
817 | ТП - 63-10 6/0,4 кВ 1х100 кВА | Филиал ОАО «Янтарьэнерго» ВЭС | п. Дубки | Неманское городское поселение | 6/0,4 | 85 | 25.5 | 10.5
818 | ТП - 63-11 6/0,4 кВ 1х160 кВА | Филиал ОАО «Янтарьэнерго» ВЭС | п. Мичурино | Неманское городское поселение | 6/0,4 | 136 | 40.8 | 40.8
819 | ТП - 63-12 6/0,4 кВ 1х250 кВА | Филиал ОАО «Янтарьэнерго» ВЭС | п. Мичурино | Неманское городское поселение | 6/0,4 | 212.5 | 63.75 | 63.75
820 | ТП - 63-13 6/0,4 кВ 1х40 кВА | Филиал ОАО «Янтарьэнерго» ВЭС | п. Дубки | Неманское городское поселение | 6/0,4 | 34 | 10.2 | 0.2
821 | ТП - 63-14 6/0,4 кВ 1х250 кВА | Филиал ОАО «Янтарьэнерго» ВЭС | п. Мичурино | Неманское городское поселение | 6/0,4 | 212.5 | 63.75 | 63.75
822 | ТП - 63-15 6/0,4 кВ 1х160 кВА | Филиал ОАО «Янтарьэнерго» ВЭС | п. Туманово | Неманское городское поселение | 6/0,4 | 136 | 40.8 | 40.8
823 | ТП - 63-16 6/0,4 кВ 2х160 кВА | Филиал ОАО «Янтарьэнерго» ВЭС | п. Ракитино | Неманское городское поселение | 6/0,4 | 136 | 40.8 | 40.8
824 | ТП - 74-02 6/0,4 кВ 1х100 кВА | Филиал ОАО «Янтарьэнерго» ВЭС | п. Красное село | Неманское городское поселение | 6/0,4 | 85 | 25.5 | 25.5
825 | ТП - 74-04 6/0,4 кВ 1х250 кВА | Филиал ОАО «Янтарьэнерго» ВЭС | п. Красное село | Неманское городское поселение | 6/0,4 | 212.5 | 63.75 | 63.75
826 | ТП - 74-05 6/0,4 кВ 1х50 кВА | Филиал ОАО «Янтарьэнерго» ВЭС | п. Жданки | Неманское городское поселение | 6/0,4 | 42.5 | 12.75 | 12.75
827 | ТП - 74-07 6/0,4 кВ 1х100 кВА | Филиал ОАО «Янтарьэнерго» ВЭС | п. Красное село | Неманское городское поселение | 6/0,4 | 85 | 25.5 | 25.5
828 | ТП - 74-08 6/0,4 кВ 1х40 кВА | Филиал ОАО «Янтарьэнерго» ВЭС | п. Гудково | Неманское городское поселение | 6/0,4 | 34 | 10.2 | 10.2
829 | ТП - 74-11 6/0,4 кВ 1х160 кВА | Филиал ОАО «Янтарьэнерго» ВЭС | п. Ракитино | Неманское городское поселение | 6/0,4 | 136 | 40.8 | 40.8
830 | ТП - 74-12 6/0,4 кВ 1х160 кВА | Филиал ОАО «Янтарьэнерго» ВЭС | п. Ракитино | Неманское городское поселение | 6/0,4 | 136 | 40.8 | 40.8
831 | ТП - 74-13 6/0,4 кВ 1х250 кВА | Филиал ОАО «Янтарьэнерго» ВЭС | п. Мичурино | Неманское городское поселение | 6/0,4 | 212.5 | 63.75 | 63.75
832 | ТП - 74-16 6/0,4 кВ 1х160 кВА | Филиал ОАО «Янтарьэнерго» ВЭС | п. Искра | Неманское городское поселение | 6/0,4 | 136 | 40.8 | 40.8
833 | ТП - 74-17 6/0,4 кВ 1х250 кВА | Филиал ОАО «Янтарьэнерго» ВЭС | п. Ракитино | Неманское городское поселение | 6/0,4 | 212.5 | 63.75 | 63.75
834 | ТП - 92-01 6/0,4 кВ 1х250 кВА | Филиал ОАО «Янтарьэнерго» ВЭС | п. Лесное | Неманское городское поселение | 6/0,4 | 212.5 | 63.75 | 33.75
835 | ТП -В- 7 6/0,4 кВ 2х400 кВА | Филиал ОАО «Янтарьэнерго» ВЭС | г. Неман | Неманское городское поселение | 6/0,4 | 680 | 204 | 197
836 | ТП -В- 72 6/0,4 кВ 1х160 кВА | Филиал ОАО «Янтарьэнерго» ВЭС | п. Канаш | Жиленское сельское поселение | 6/0,4 | 136 | 40.8 | 40.8
837 | ТП -В- 75 6/0,4 кВ 1х250 кВА | Филиал ОАО «Янтарьэнерго» ВЭС | п. Новоколхозное | Жиленское сельское поселение | 6/0,4 | 212.5 | 63.75 | -11.25
838 | ТП -В- 76 6/0,4 кВ 1х250 кВА | Филиал ОАО «Янтарьэнерго» ВЭС | п. Шилово | Жиленское сельское поселение | 6/0,4 | 212.5 | 63.75 | 63.75
839 | ТП -В- 78 6/0,4 кВ 2х400 кВА | Филиал ОАО «Янтарьэнерго» ВЭС | п. Жилино | Жиленское сельское поселение | 6/0,4 | 340 | 102 | 102
840 | ТП - 55-06 6/0,4 кВ 1х250 кВА | Филиал ОАО «Янтарьэнерго» ВЭС | п. Новоколхозное | Жиленское сельское поселение | 6/0,4 | 212.5 | 63.75 | 63.75
841 | ТП - 56-09 6/0,4 кВ 1х160 кВА | Филиал ОАО «Янтарьэнерго» ВЭС | п. Новоколхозное | Жиленское сельское поселение | 6/0,4 | 136 | 40.8 | 17.8
842 | ТП - 56-11 6/0,4 кВ 1х25 кВА | Филиал ОАО «Янтарьэнерго» ВЭС | п. Новоколхозное | Жиленское сельское поселение | 6/0,4 | 21.25 | 6.375 | 6.375
843 | ТП - 56-12 6/0,4 кВ 1х25 кВА | Филиал ОАО «Янтарьэнерго» ВЭС | п. Новоколхозное | Жиленское сельское поселение | 6/0,4 | 21.25 | 6.375 | 6.375
844 | ТП - 56-23 6/0,4 кВ 1х100 кВА | Филиал ОАО «Янтарьэнерго» ВЭС | п. Новоколхозное | Жиленское сельское поселение | 6/0,4 | 85 | 25.5 | 12.5
845 | ТП - 56-24 6/0,4 кВ 1х250 кВА | Филиал ОАО «Янтарьэнерго» ВЭС | п. Новоколхозное | Жиленское сельское поселение | 6/0,4 | 212.5 | 63.75 | 63.75
846 | ТП - 60-16 6/0,4 кВ 1х100 кВА | Филиал ОАО «Янтарьэнерго» ВЭС | п. Барсуковка | Жиленское сельское поселение | 6/0,4 | 85 | 25.5 | 25.5
847 | ТП - 60-19 6/0,4 кВ 1х100 кВА | Филиал ОАО «Янтарьэнерго» ВЭС | п. Барсуковка | Жиленское сельское поселение | 6/0,4 | 85 | 25.5 | 25.5
848 | ТП - 71-01 6/0,4 кВ 1х25 кВА | Филиал ОАО «Янтарьэнерго» ВЭС | п. Новоколхозное | Жиленское сельское поселение | 6/0,4 | 21.25 | 6.375 | 6.375
849 | ТП - 71-02 6/0,4 кВ 1х50 кВА | Филиал ОАО «Янтарьэнерго» ВЭС | п. Зайцево | Жиленское сельское поселение | 6/0,4 | 42.5 | 12.75 | 12.75
850 | ТП - 71-04 6/0,4 кВ 1х160 кВА | Филиал ОАО «Янтарьэнерго» ВЭС | п. Шепетовка | Жиленское сельское поселение | 6/0,4 | 136 | 40.8 | 23.3
851 | ТП - 71-05 6/0,4 кВ 1х50 кВА | Филиал ОАО «Янтарьэнерго» ВЭС | п. Шепетовка | Жиленское сельское поселение | 6/0,4 | 42.5 | 12.75 | 12.75
852 | ТП - 71-06 6/0,4 кВ 1х100 кВА | Филиал ОАО «Янтарьэнерго» ВЭС | п. Обручево | Жиленское сельское поселение | 6/0,4 | 85 | 25.5 | 11.5
853 | ТП - 71-08 6/0,4 кВ 1х250 кВА | Филиал ОАО «Янтарьэнерго» ВЭС | п. Канаш | Жиленское сельское поселение | 6/0,4 | 212.5 | 63.75 | 63.75
854 | ТП - 71-09 6/0,4 кВ 1х250 кВА | Филиал ОАО «Янтарьэнерго» ВЭС | п. Канаш | Жиленское сельское поселение | 6/0,4 | 212.5 | 63.75 | 63.75
855 | ТП - 71-10 6/0,4 кВ 1х100 кВА | Филиал ОАО «Янтарьэнерго» ВЭС | п. Канаш | Жиленское сельское поселение | 6/0,4 | 85 | 25.5 | 25.5
856 | ТП - 71-11 6/0,4 кВ 1х100 кВА | Филиал ОАО «Янтарьэнерго» ВЭС | п. Канаш | Жиленское сельское поселение | 6/0,4 | 85 | 25.5 | 25.5
857 | ТП - 71-13 6/0,4 кВ 1х400 кВА | Филиал ОАО «Янтарьэнерго» ВЭС | п. Канаш | Жиленское сельское поселение | 6/0,4 | 340 | 102 | 102
858 | ТП - 71-16 6/0,4 кВ 1х250 кВА | Филиал ОАО «Янтарьэнерго» ВЭС | п. Канаш | Жиленское сельское поселение | 6/0,4 | 212.5 | 63.75 | 63.75
859 | ТП - 71-17 6/0,4 кВ 1х250 кВА | Филиал ОАО «Янтарьэнерго» ВЭС | п. Канаш | Жиленское сельское поселение | 6/0,4 | 212.5 | 63.75 | 63.75
860 | ТП - 71-18 6/0,4 кВ 1х160 кВА | Филиал ОАО «Янтарьэнерго» ВЭС | п. Канаш | Жиленское сельское поселение | 6/0,4 | 136 | 40.8 | 40.8
861 | ТП - 71-19 6/0,4 кВ 1х100 кВА | Филиал ОАО «Янтарьэнерго» ВЭС | п. Лукьяновка | Жиленское сельское поселение | 6/0,4 | 85 | 25.5 | 25.5
862 | ТП - 71-20 6/0,4 кВ 1х25 кВА | Филиал ОАО «Янтарьэнерго» ВЭС | п. Говорово | Жиленское сельское поселение | 6/0,4 | 21.25 | 6.375 | 6.375
863 | ТП - 73-01 6/0,4 кВ 1х400 кВА | Филиал ОАО «Янтарьэнерго» ВЭС | п. Жилино | Жиленское сельское поселение | 6/0,4 | 340 | 102 | 102
864 | ТП - 73-04 6/0,4 кВ 1х50 кВА | Филиал ОАО «Янтарьэнерго» ВЭС | п. Фадеево | Жиленское сельское поселение | 6/0,4 | 42.5 | 12.75 | 12.75
865 | ТП - 73-05 6/0,4 кВ 1х160 кВА | Филиал ОАО «Янтарьэнерго» ВЭС | п. Кручинино | Жиленское сельское поселение | 6/0,4 | 136 | 40.8 | 40.8
866 | ТП - 73-07 6/0,4 кВ 1х100 кВА | Филиал ОАО «Янтарьэнерго» ВЭС | п. Бобры | Жиленское сельское поселение | 6/0,4 | 85 | 25.5 | 25.5
867 | ТП - 73-10 6/0,4 кВ 1х100 кВА | Филиал ОАО «Янтарьэнерго» ВЭС | п. Жилино | Жиленское сельское поселение | 6/0,4 | 85 | 25.5 | 10.5
868 | ТП - 73-11 6/0,4 кВ 1х250 кВА | Филиал ОАО «Янтарьэнерго» ВЭС | п. Жилино | Жиленское сельское поселение | 6/0,4 | 212.5 | 63.75 | 63.75
869 | ТП - 73-12 6/0,4 кВ 1х250 кВА | Филиал ОАО «Янтарьэнерго» ВЭС | п. Жилино | Жиленское сельское поселение | 6/0,4 | 212.5 | 63.75 | 63.75
870 | ТП - 73-13 6/0,4 кВ 1х250 кВА | Филиал ОАО «Янтарьэнерго» ВЭС | п. Жилино | Жиленское сельское поселение | 6/0,4 | 212.5 | 63.75 | 63.75
871 | ТП - 73-16 6/0,4 кВ 1х250 кВА | Филиал ОАО «Янтарьэнерго» ВЭС | п. Жилино | Жиленское сельское поселение | 6/0,4 | 212.5 | 63.75 | 63.75
872 | ТП - 73-17 6/0,4 кВ 1х100 кВА | Филиал ОАО «Янтарьэнерго» ВЭС | п. Жилино | Жиленское сельское поселение | 6/0,4 | 85 | 25.5 | 21.5
873 | ТП - 73-21 6/0,4 кВ 1х250 кВА | Филиал ОАО «Янтарьэнерго» ВЭС | п. Жилино | Жиленское сельское поселение | 6/0,4 | 212.5 | 63.75 | 63.75
874 | ТП - 73-26 6/0,4 кВ 1х40 кВА | Филиал ОАО «Янтарьэнерго» ВЭС | п. Лазарево | Жиленское сельское поселение | 6/0,4 | 34 | 10.2 | 10.2
875 | ТП - 78-01 6/0,4 кВ 1х100 кВА | Филиал ОАО «Янтарьэнерго» ВЭС | п. Рудаково | Жиленское сельское поселение | 6/0,4 | 85 | 25.5 | 25.5
876 | ТП - 78-02 6/0,4 кВ 1х20 кВА | Филиал ОАО «Янтарьэнерго» ВЭС | п. Рудаково | Жиленское сельское поселение | 6/0,4 | 17 | 5.1 | 5.1
877 | ТП - 79-02 6/0,4 кВ 1х160 кВА | Филиал ОАО «Янтарьэнерго» ВЭС | п. Загорское | Жиленское сельское поселение | 6/0,4 | 136 | 40.8 | 40.8
878 | ТП - 79-03 6/0,4 кВ 1х160 кВА | Филиал ОАО «Янтарьэнерго» ВЭС | п. Пушкино | Жиленское сельское поселение | 6/0,4 | 136 | 40.8 | 40.8
879 | ТП - 79-04 6/0,4 кВ 1х25 кВА | Филиал ОАО «Янтарьэнерго» ВЭС | п. Пушкино | Жиленское сельское поселение | 6/0,4 | 21.25 | 6.375 | 6.375
880 | ТП - 98-01 6/0,4 кВ 1х40 кВА | Филиал ОАО «Янтарьэнерго» ВЭС | п. Ватутино | Жиленское сельское поселение | 6/0,4 | 34 | 10.2 | 10.2
881 | ТП - 98-02 6/0,4 кВ 1х50 кВА | Филиал ОАО «Янтарьэнерго» ВЭС | п. Ватутино | Жиленское сельское поселение | 6/0,4 | 42.5 | 12.75 | 12.75
882 | ТП - 25-02 6/0,4 кВ 1х40 кВА | Филиал ОАО «Янтарьэнерго» ВЭС | п. Игнатово | Лунинское сельское поселение | 6/0,4 | 34 | 10.2 | 10.2
883 | ТП - 25-07 6/0,4 кВ 1х100 кВА | Филиал ОАО «Янтарьэнерго» ВЭС | п. Б. Каштановка | Лунинское сельское поселение | 6/0,4 | 85 | 25.5 | 25.5
884 | ТП - 25-11 6/0,4 кВ 1х100 кВА | Филиал ОАО «Янтарьэнерго» ВЭС | п. Забродино | Лунинское сельское поселение | 6/0,4 | 85 | 25.5 | 25.5
885 | ТП - 25-12 6/0,4 кВ 1х250 кВА | Филиал ОАО «Янтарьэнерго» ВЭС | п. Маломожайское | Лунинское сельское поселение | 6/0,4 | 212.5 | 63.75 | 48.75
886 | ТП - 25-13 6/0,4 кВ 1х160 кВА | Филиал ОАО «Янтарьэнерго» ВЭС | п. Москвино | Лунинское сельское поселение | 6/0,4 | 136 | 40.8 | 40.8
887 | ТП - 25-14 6/0,4 кВ 1х50 кВА | Филиал ОАО «Янтарьэнерго» ВЭС | п. Березовка | Лунинское сельское поселение | 6/0,4 | 42.5 | 12.75 | 12.75
888 | ТП - 25-15 6/0,4 кВ 1х250 кВА | Филиал ОАО «Янтарьэнерго» ВЭС | п. Гановка | Лунинское сельское поселение | 6/0,4 | 212.5 | 63.75 | 63.75
889 | ТП - 25-16 6/0,4 кВ 1х250 кВА | Филиал ОАО «Янтарьэнерго» ВЭС | п. Лунино | Лунинское сельское поселение | 6/0,4 | 212.5 | 63.75 | 63.75
890 | ТП - 25-18 6/0,4 кВ 1х100 кВА | Филиал ОАО «Янтарьэнерго» ВЭС | п. Забродино | Лунинское сельское поселение | 6/0,4 | 85 | 25.5 | 25.5
891 | ТП - 25-19 6/0,4 кВ 1х250 кВА | Филиал ОАО «Янтарьэнерго» ВЭС | п. Маломожайское | Лунинское сельское поселение | 6/0,4 | 212.5 | 63.75 | 63.75
892 | ТП - 25-21 6/0,4 кВ 1х40 кВА | Филиал ОАО «Янтарьэнерго» ВЭС | п. Гановка | Лунинское сельское поселение | 6/0,4 | 34 | 10.2 | 10.2
893 | ТП - 25-22 6/0,4 кВ 1х250 кВА | Филиал ОАО «Янтарьэнерго» ВЭС | п. Маломожайское | Лунинское сельское поселение | 6/0,4 | 212.5 | 63.75 | 63.75
894 | ТП - 25-24 6/0,4 кВ 1х250 кВА | Филиал ОАО «Янтарьэнерго» ВЭС | п. Лунино | Лунинское сельское поселение | 6/0,4 | 212.5 | 63.75 | 63.75
895 | ТП - 25-26 6/0,4 кВ 1х80 кВА | Филиал ОАО «Янтарьэнерго» ВЭС | п. Лунино | Лунинское сельское поселение | 6/0,4 | 68 | 20.4 | 20.4
896 | ТП - 61-02 6/0,4 кВ 1х250 кВА | Филиал ОАО «Янтарьэнерго» ВЭС | п. Лунино | Лунинское сельское поселение | 6/0,4 | 212.5 | 63.75 | 63.75
897 | ТП - 61-02 6/0,4 кВ 1х250 кВА | Филиал ОАО «Янтарьэнерго» ВЭС | п. Елизаветино | Лунинское сельское поселение | 6/0,4 | 212.5 | 63.75 | 63.75
898 | ТП - 61-05 6/0,4 кВ 1х250 кВА | Филиал ОАО «Янтарьэнерго» ВЭС | п. Ульяново | Лунинское сельское поселение | 6/0,4 | 212.5 | 63.75 | 63.75
899 | ТП - 61-06 6/0,4 кВ 1х250 кВА | Филиал ОАО «Янтарьэнерго» ВЭС | п. Ульяново | Лунинское сельское поселение | 6/0,4 | 212.5 | 63.75 | 63.75
900 | ТП - 61-07 6/0,4 кВ 1х160 кВА | Филиал ОАО «Янтарьэнерго» ВЭС | п. Волочаево | Лунинское сельское поселение | 6/0,4 | 136 | 40.8 | 40.8
901 | ТП - 61-08 6/0,4 кВ 1х100 кВА | Филиал ОАО «Янтарьэнерго» ВЭС | п. Малиновка | Лунинское сельское поселение | 6/0,4 | 85 | 25.5 | 25.5
902 | ТП - 61-10 6/0,4 кВ 1х100 кВА | Филиал ОАО «Янтарьэнерго» ВЭС | п. Шмелево | Лунинское сельское поселение | 6/0,4 | 85 | 25.5 | 25.5
903 | ТП - 63-15 6/0,4 кВ 1х160 кВА | Филиал ОАО «Янтарьэнерго» ВЭС | п. Туманово | Лунинское сельское поселение | 6/0,4 | 136 | 40.8 | 40.8
904 | ТП - 74-14 6/0,4 кВ 1х100 кВА | Филиал ОАО «Янтарьэнерго» ВЭС | п. Лунино | Лунинское сельское поселение | 6/0,4 | 85 | 25.5 | 25.5
905 | ТП - 74-15 6/0,4 кВ 1х25 кВА | Филиал ОАО «Янтарьэнерго» ВЭС | п.Горкино | Лунинское сельское поселение | 6/0,4 | 21.25 | 6.375 | 6.375
906 | ТП - 98-04 6/0,4 кВ 1х250 кВА | Филиал ОАО «Янтарьэнерго» ВЭС | п. Ульяново | Лунинское сельское поселение | 6/0,4 | 212.5 | 63.75 | 63.75
907 | ТП - 98-05 6/0,4 кВ 1х160 кВА | Филиал ОАО «Янтарьэнерго» ВЭС | п. Ульяново | Лунинское сельское поселение | 6/0,4 | 136 | 40.8 | 40.8
908 | ТП - 98-06 6/0,4 кВ 1х250 кВА | Филиал ОАО «Янтарьэнерго» ВЭС | п. Ульяново | Лунинское сельское поселение | 6/0,4 | 212.5 | 63.75 | 63.75
909 | ТП - 98-07 6/0,4 кВ 1х250 кВА | Филиал ОАО «Янтарьэнерго» ВЭС | п. Ульяново | Лунинское сельское поселение | 6/0,4 | 212.5 | 63.75 | 63.75
910 | ТП - 98-08 6/0,4 кВ 1х400 кВА | Филиал ОАО «Янтарьэнерго» ВЭС | п. Ульяново | Лунинское сельское поселение | 6/0,4 | 340 | 102 | 102
911 | ТП - 98-09 6/0,4 кВ 1х100 кВА | Филиал ОАО «Янтарьэнерго» ВЭС | п. Ульяново | Лунинское сельское поселение | 6/0,4 | 85 | 25.5 | 25.5
912 | ТП - 26-02 6/0,4 кВ 1х250 кВА | Филиал ОАО «Янтарьэнерго» ВЭС | г.Краснознаменск | Краснознаменское городское поселение | 6/0,4 | 212.5 | 63.75 | 63.75
913 | ТП - 26-04 6/0,4 кВ 1х400 кВА | Филиал ОАО «Янтарьэнерго» ВЭС | г.Краснознаменск | Краснознаменское городское поселение | 6/0,4 | 340 | 102 | 97
914 | ТП - 26-20 6/0,4 кВ 1х250 кВА | Филиал ОАО «Янтарьэнерго» ВЭС | г.Краснознаменск | Краснознаменское городское поселение | 6/0,4 | 212.5 | 63.75 | 63.75
915 | ТП - 26-26 6/0,4 кВ 1х250 кВА | Филиал ОАО «Янтарьэнерго» ВЭС | г.Краснознаменск | Краснознаменское городское поселение | 6/0,4 | 212.5 | 63.75 | 63.75
916 | ТП - 26-28 6/0,4 кВ 2х400 кВА | Филиал ОАО «Янтарьэнерго» ВЭС | г.Краснознаменск | Краснознаменское городское поселение | 6/0,4 | 680 | 204 | 204
917 | ТП - 29-02 6/0,4 кВ 1х160 кВА | Филиал ОАО «Янтарьэнерго» ВЭС | г.Краснознаменск | Краснознаменское городское поселение | 6/0,4 | 136 | 40.8 | 9.8
918 | ТП - 29-04 6/0,4 кВ 1х160 кВА | Филиал ОАО «Янтарьэнерго» ВЭС | г.Краснознаменск | Краснознаменское городское поселение | 6/0,4 | 136 | 40.8 | 40.8
919 | ТП - 29-12 6/0,4 кВ 1х250 кВА 1х400 кВА | Филиал ОАО «Янтарьэнерго» ВЭС | г.Краснознаменск | Краснознаменское городское поселение | 6/0,4 | 552.5 | 165.75 | 165.75
920 | ТП - 29-39 6/0,4 кВ 1х250 кВА | Филиал ОАО «Янтарьэнерго» ВЭС | г.Краснознаменск | Краснознаменское городское поселение | 6/0,4 | 212.5 | 63.75 | 63.75
921 | ТП - 29-43 6/0,4 кВ 1х320 кВА | Филиал ОАО «Янтарьэнерго» ВЭС | г.Краснознаменск | Краснознаменское городское поселение | 6/0,4 | 272 | 81.6 | 81.6
922 | ТП - 75-02 6/0,4 кВ 1х250 кВА 1х160 кВА | Филиал ОАО «Янтарьэнерго» ВЭС | г.Краснознаменск | Краснознаменское городское поселение | 6/0,4 | 348.5 | 104.55 | 81.55
923 | ТП - 75-03 6/0,4 кВ 1х250 кВА | Филиал ОАО «Янтарьэнерго» ВЭС | г.Краснознаменск | Краснознаменское городское поселение | 6/0,4 | 212.5 | 63.75 | 36.75
924 | ТП - 75-05 6/0,4 кВ 1х400 кВА | Филиал ОАО «Янтарьэнерго» ВЭС | г.Краснознаменск | Краснознаменское городское поселение | 6/0,4 | 340 | 102 | 102
925 | ТП - 75-06 6/0,4 кВ 1х160 кВА | Филиал ОАО «Янтарьэнерго» ВЭС | г.Краснознаменск | Краснознаменское городское поселение | 6/0,4 | 136 | 40.8 | 40.8
926 | ТП - 75-07 6/0,4 кВ 1х400 кВА | Филиал ОАО «Янтарьэнерго» ВЭС | г.Краснознаменск | Краснознаменское городское поселение | 6/0,4 | 340 | 102 | 102
927 | ТП - 75-09 6/0,4 кВ 1х100 кВА | Филиал ОАО «Янтарьэнерго» ВЭС | г.Краснознаменск | Краснознаменское городское поселение | 6/0,4 | 85 | 25.5 | 25.5
928 | ТП - 75-10 6/0,4 кВ 1х250 кВА | Филиал ОАО «Янтарьэнерго» ВЭС | г.Краснознаменск | Краснознаменское городское поселение | 6/0,4 | 212.5 | 63.75 | 0.75
929 | ТП - 29-21 6/0,4 кВ 1х100 кВА | Филиал ОАО «Янтарьэнерго» ВЭС | п.Добровольск | Добровольское сельское поселение | 6/0,4 | 85 | 25.5 | 25.5
930 | ТП - 29-22 6/0,4 кВ 1х250 кВА | Филиал ОАО «Янтарьэнерго» ВЭС | п.Добровольск | Добровольское сельское поселение | 6/0,4 | 212.5 | 63.75 | 63.75
931 | ТП - 29-23 6/0,4 кВ 1х250 кВА | Филиал ОАО «Янтарьэнерго» ВЭС | п.Добровольск | Добровольское сельское поселение | 6/0,4 | 212.5 | 63.75 | 57.75
932 | ТП - 29-24 6/0,4 кВ 1х100 кВА | Филиал ОАО «Янтарьэнерго» ВЭС | п.Добровольск | Добровольское сельское поселение | 6/0,4 | 85 | 25.5 | 25.5
933 | ТП - 29-33 6/0,4 кВ 1х250 кВА | Филиал ОАО «Янтарьэнерго» ВЭС | п.Добровольск | Добровольское сельское поселение | 6/0,4 | 212.5 | 63.75 | 63.75
934 | ТП - 29-42 6/0,4 кВ 1х250 кВА | Филиал ОАО «Янтарьэнерго» ВЭС | п.Добровольск | Добровольское сельское поселение | 6/0,4 | 212.5 | 63.75 | 63.75
935 | ТП - 84-04 6/0,4 кВ 1х250 кВА | Филиал ОАО «Янтарьэнерго» ВЭС | п.Добровольск | Добровольское сельское поселение | 6/0,4 | 212.5 | 63.75 | 63.75
936 | ТП - 86-02 6/0,4 кВ 1х160 кВА | Филиал ОАО «Янтарьэнерго» ВЭС | п.Добровольск | Добровольское сельское поселение | 6/0,4 | 136 | 40.8 | 40.8
937 | ТП - 86-04 6/0,4 кВ 1х250 кВА | Филиал ОАО «Янтарьэнерго» ВЭС | п.Добровольск | Добровольское сельское поселение | 6/0,4 | 212.5 | 63.75 | 58.75
938 | ТП -В- 54 6/0,4 кВ 1х20 кВА | Филиал ОАО «Янтарьэнерго» ВЭС | п. Калачеево | Краснознаменское городское поселение | 6/0,4 | 17 | 5.1 | 5.1
939 | ТП -В- 77 6/0,4 кВ 1х30 кВА | Филиал ОАО «Янтарьэнерго» ВЭС | п. Новоуральское | Краснознаменское городское поселение | 6/0,4 | 25.5 | 7.65 | 7.65
940 | ТП -В- 85 6/0,4 кВ 1х100 кВА | Филиал ОАО «Янтарьэнерго» ВЭС | п. Правдино | Краснознаменское городское поселение | 6/0,4 | 85 | 25.5 | 25.5
941 | ТП -23-01 6/0,4 кВ 1х30 кВА | Филиал ОАО «Янтарьэнерго» ВЭС | п. Белкино | Краснознаменское городское поселение | 6/0,4 | 25.5 | 7.65 | 7.65
942 | ТП -23-02 6/0,4 кВ 1х100 кВА | Филиал ОАО «Янтарьэнерго» ВЭС | п. Толстово | Краснознаменское городское поселение | 6/0,4 | 85 | 25.5 | 25.5
943 | ТП -23-03 6/0,4 кВ 1х400 кВА | Филиал ОАО «Янтарьэнерго» ВЭС | п. Хлебниково | Краснознаменское городское поселение | 6/0,4 | 340 | 102 | 102
944 | ТП -24-01 6/0,4 кВ 1х100 кВА | Филиал ОАО «Янтарьэнерго» ВЭС | п. Крайнее | Краснознаменское городское поселение | 6/0,4 | 85 | 25.5 | 25.5
945 | ТП -24-02 6/0,4 кВ 1х400 кВА | Филиал ОАО «Янтарьэнерго» ВЭС | п. Тимофеево | Краснознаменское городское поселение | 6/0,4 | 340 | 102 | 102
946 | ТП -24-03 6/0,4 кВ 1х250 кВА | Филиал ОАО «Янтарьэнерго» ВЭС | п. Никольское | Краснознаменское городское поселение | 6/0,4 | 212.5 | 63.75 | 63.75
947 | ТП -24-04 6/0,4 кВ 1х50 кВА | Филиал ОАО «Янтарьэнерго» ВЭС | п. Калачеево | Краснознаменское городское поселение | 6/0,4 | 42.5 | 12.75 | 12.75
948 | ТП -24-05 6/0,4 кВ 1х100 кВА | Филиал ОАО «Янтарьэнерго» ВЭС | п. Лагерное | Краснознаменское городское поселение | 6/0,4 | 85 | 25.5 | 25.5
949 | ТП -24-10 6/0,4 кВ 1х160 кВА | Филиал ОАО «Янтарьэнерго» ВЭС | п. Тимофеево | Краснознаменское городское поселение | 6/0,4 | 136 | 40.8 | 40.8
950 | ТП -24-14 6/0,4 кВ 1х100 кВА | Филиал ОАО «Янтарьэнерго» ВЭС | п. Никольское | Краснознаменское городское поселение | 6/0,4 | 85 | 25.5 | 25.5
951 | ТП -25-01 6/0,4 кВ 1х25 кВА | Филиал ОАО «Янтарьэнерго» ВЭС | п. Ветрово | Краснознаменское городское поселение | 6/0,4 | 21.25 | 6.375 | 6.375
952 | ТП -26-05 6/0,4 кВ 1х40 кВА | Филиал ОАО «Янтарьэнерго» ВЭС | п. Иловайское | Краснознаменское городское поселение | 6/0,4 | 34 | 10.2 | 10.2
953 | ТП -26-06 6/0,4 кВ 1х250 кВА | Филиал ОАО «Янтарьэнерго» ВЭС | п. Можуйки | Краснознаменское городское поселение | 6/0,4 | 212.5 | 63.75 | 63.75
954 | ТП -26-07 6/0,4 кВ 1х250 кВА | Филиал ОАО «Янтарьэнерго» ВЭС | п. Пограничное | Краснознаменское городское поселение | 6/0,4 | 212.5 | 63.75 | 63.75
955 | ТП -26-08 6/0,4 кВ 1х100 кВА | Филиал ОАО «Янтарьэнерго» ВЭС | п. М. Заречное | Краснознаменское городское поселение | 6/0,4 | 85 | 25.5 | 25.5
956 | ТП -26-09 6/0,4 кВ 1х50 кВА | Филиал ОАО «Янтарьэнерго» ВЭС | п. Папоротное | Краснознаменское городское поселение | 6/0,4 | 42.5 | 12.75 | 12.75
957 | ТП -26-10 6/0,4 кВ 1х30 кВА | Филиал ОАО «Янтарьэнерго» ВЭС | п. Пугачево | Краснознаменское городское поселение | 6/0,4 | 25.5 | 7.65 | 7.65
958 | ТП -26-11 6/0,4 кВ 1х100 кВА | Филиал ОАО «Янтарьэнерго» ВЭС | п. Пограничное | Краснознаменское городское поселение | 6/0,4 | 85 | 25.5 | 25.5
959 | ТП -26-12 6/0,4 кВ 1х50 кВА | Филиал ОАО «Янтарьэнерго» ВЭС | п. Зеленодолье | Краснознаменское городское поселение | 6/0,4 | 42.5 | 12.75 | 12.75
960 | ТП -26-13 6/0,4 кВ 1х50 кВА | Филиал ОАО «Янтарьэнерго» ВЭС | п. Неманское | Краснознаменское городское поселение | 6/0,4 | 42.5 | 12.75 | 7.75
961 | ТП -26-14 6/0,4 кВ 1х100 кВА | Филиал ОАО «Янтарьэнерго» ВЭС | п. Неманское | Краснознаменское городское поселение | 6/0,4 | 85 | 25.5 | 25.5
962 | ТП -26-15 6/0,4 кВ 1х250 кВА | Филиал ОАО «Янтарьэнерго» ВЭС | п. Неманское | Краснознаменское городское поселение | 6/0,4 | 212.5 | 63.75 | 63.75
963 | ТП -26-16 6/0,4 кВ 1х50 кВА | Филиал ОАО «Янтарьэнерго» ВЭС | п. Зеленодолье | Краснознаменское городское поселение | 6/0,4 | 42.5 | 12.75 | 12.75
964 | ТП -26-18 6/0,4 кВ 1х160 кВА | Филиал ОАО «Янтарьэнерго» ВЭС | п. Заречное | Краснознаменское городское поселение | 6/0,4 | 136 | 40.8 | 25.8
965 | ТП -26-19 6/0,4 кВ 1х75 кВА | Филиал ОАО «Янтарьэнерго» ВЭС | п. Иловайское | Краснознаменское городское поселение | 6/0,4 | 63.75 | 19.125 | 19.125
966 | ТП -26-21 6/0,4 кВ 1х100 кВА | Филиал ОАО «Янтарьэнерго» ВЭС | п. Зеленолесье | Краснознаменское городское поселение | 6/0,4 | 85 | 25.5 | 25.5
967 | ТП -26-22 6/0,4 кВ 1х250 кВА | Филиал ОАО «Янтарьэнерго» ВЭС | п. Заречное | Краснознаменское городское поселение | 6/0,4 | 212.5 | 63.75 | 63.75
968 | ТП -26-23 6/0,4 кВ 1х160 кВА | Филиал ОАО «Янтарьэнерго» ВЭС | п. Долгое | Краснознаменское городское поселение | 6/0,4 | 136 | 40.8 | 40.8
969 | ТП -26-25 6/0,4 кВ 1х30 кВА | Филиал ОАО «Янтарьэнерго» ВЭС | п. Пограничное | Краснознаменское городское поселение | 6/0,4 | 25.5 | 7.65 | 7.65
970 | ТП -27-01 6/0,4 кВ 1х75 кВА | Филиал ОАО «Янтарьэнерго» ВЭС | п. Белкино | Краснознаменское городское поселение | 6/0,4 | 63.75 | 19.125 | 19.125
971 | ТП -27-03 6/0,4 кВ 1х100 кВА | Филиал ОАО «Янтарьэнерго» ВЭС | п.Толстово | Краснознаменское городское поселение | 6/0,4 | 85 | 25.5 | 25.5
972 | ТП -27-04 6/0,4 кВ 1х100 кВА | Филиал ОАО «Янтарьэнерго» ВЭС | п.Толстово | Краснознаменское городское поселение | 6/0,4 | 85 | 25.5 | 25.5
973 | ТП -27-05 6/0,4 кВ 1х30 кВА | Филиал ОАО «Янтарьэнерго» ВЭС | п. Курганское | Краснознаменское городское поселение | 6/0,4 | 25.5 | 7.65 | 7.65
974 | ТП -27-06 6/0,4 кВ 1х30 кВА | Филиал ОАО «Янтарьэнерго» ВЭС | п. Саратовское | Краснознаменское городское поселение | 6/0,4 | 25.5 | 7.65 | 7.65
975 | ТП -27-08 6/0,4 кВ 1х100 кВА | Филиал ОАО «Янтарьэнерго» ВЭС | п. Саратовское | Краснознаменское городское поселение | 6/0,4 | 85 | 25.5 | 25.5
976 | ТП -27-09 6/0,4 кВ 1х160 кВА | Филиал ОАО «Янтарьэнерго» ВЭС | п. Болотниково | Краснознаменское городское поселение | 6/0,4 | 136 | 40.8 | 40.8
977 | ТП -27-10 6/0,4 кВ 1х160 кВА | Филиал ОАО «Янтарьэнерго» ВЭС | п. Хлебниково | Краснознаменское городское поселение | 6/0,4 | 136 | 40.8 | 40.8
978 | ТП -27-12 6/0,4 кВ 1х40 кВА | Филиал ОАО «Янтарьэнерго» ВЭС | п. Болотниково | Краснознаменское городское поселение | 6/0,4 | 34 | 10.2 | 10.2
979 | ТП -28-01 6/0,4 кВ 1х250 кВА | Филиал ОАО «Янтарьэнерго» ВЭС | п. Тимофеево | Краснознаменское городское поселение | 6/0,4 | 212.5 | 63.75 | 63.75
980 | ТП -28-02 6/0,4 кВ 1х160 кВА | Филиал ОАО «Янтарьэнерго» ВЭС | п. Тимофеево | Краснознаменское городское поселение | 6/0,4 | 136 | 40.8 | 40.8
981 | ТП -28-03 6/0,4 кВ 1х100 кВА | Филиал ОАО «Янтарьэнерго» ВЭС | п. Ливенское | Краснознаменское городское поселение | 6/0,4 | 85 | 25.5 | 25.5
982 | ТП -28-04 6/0,4 кВ 1х100 кВА | Филиал ОАО «Янтарьэнерго» ВЭС | п. Ливенское | Краснознаменское городское поселение | 6/0,4 | 85 | 25.5 | 25.5
983 | ТП -28-07 6/0,4 кВ 1х25 кВА | Филиал ОАО «Янтарьэнерго» ВЭС | п. Должанское | Краснознаменское городское поселение | 6/0,4 | 21.25 | 6.375 | 6.375
984 | ТП -28-11 6/0,4 кВ 1х30 кВА | Филиал ОАО «Янтарьэнерго» ВЭС | п. Алексеевка | Краснознаменское городское поселение | 6/0,4 | 25.5 | 7.65 | 7.65
985 | ТП -28-12 6/0,4 кВ 1х250 кВА | Филиал ОАО «Янтарьэнерго» ВЭС | п. Алексеевка | Краснознаменское городское поселение | 6/0,4 | 212.5 | 63.75 | 63.75
986 | ТП -28-13 6/0,4 кВ 1х160 кВА | Филиал ОАО «Янтарьэнерго» ВЭС | п. Алексеевка | Краснознаменское городское поселение | 6/0,4 | 136 | 40.8 | 40.8
987 | ТП -28-14 6/0,4 кВ 1х100 кВА | Филиал ОАО «Янтарьэнерго» ВЭС | п. Абрамово | Краснознаменское городское поселение | 6/0,4 | 85 | 25.5 | 25.5
988 | ТП -28-15 6/0,4 кВ 1х100 кВА | Филиал ОАО «Янтарьэнерго» ВЭС | п.Полянское | Краснознаменское городское поселение | 6/0,4 | 85 | 25.5 | 25.5
989 | ТП -28-16 6/0,4 кВ 1х25 кВА | Филиал ОАО «Янтарьэнерго» ВЭС | п. Петропавловское | Краснознаменское городское поселение | 6/0,4 | 21.25 | 6.375 | 6.375
990 | ТП -28-17 6/0,4 кВ 1х250 кВА | Филиал ОАО «Янтарьэнерго» ВЭС | п. Алексеевка | Краснознаменское городское поселение | 6/0,4 | 212.5 | 63.75 | 63.75
991 | ТП -28-19 6/0,4 кВ 1х50 кВА | Филиал ОАО «Янтарьэнерго» ВЭС | п. Петропавловское | Краснознаменское городское поселение | 6/0,4 | 42.5 | 12.75 | 12.75
992 | ТП -28-21 6/0,4 кВ 1х80 кВА | Филиал ОАО «Янтарьэнерго» ВЭС | п. Тимофеево | Краснознаменское городское поселение | 6/0,4 | 68 | 20.4 | 20.4
993 | ТП -28-22 6/0,4 кВ 1х100 кВА | Филиал ОАО «Янтарьэнерго» ВЭС | п. Алексеевка | Краснознаменское городское поселение | 6/0,4 | 85 | 25.5 | 17.5
994 | ТП -28-23 6/0,4 кВ 1х160 кВА | Филиал ОАО «Янтарьэнерго» ВЭС | п. Садовое | Краснознаменское городское поселение | 6/0,4 | 136 | 40.8 | 35.8
995 | ТП -28-24 6/0,4 кВ 1х50 кВА | Филиал ОАО «Янтарьэнерго» ВЭС | п. Абрамово | Краснознаменское городское поселение | 6/0,4 | 42.5 | 12.75 | 7.75
996 | ТП -28-27 6/0,4 кВ 1х250 кВА | Филиал ОАО «Янтарьэнерго» ВЭС | п. Неманское | Краснознаменское городское поселение | 6/0,4 | 212.5 | 63.75 | 58.75
997 | ТП -28-28 6/0,4 кВ 1х160 кВА | Филиал ОАО «Янтарьэнерго» ВЭС | п. Неманское | Краснознаменское городское поселение | 6/0,4 | 136 | 40.8 | 35.8
998 | ТП -28-29 6/0,4 кВ 1х30 кВА | Филиал ОАО «Янтарьэнерго» ВЭС | п. Алексеевка | Краснознаменское городское поселение | 6/0,4 | 25.5 | 7.65 | 2.65
999 | ТП -28-30 6/0,4 кВ 1х100 кВА | Филиал ОАО «Янтарьэнерго» ВЭС | п. Тимофеево | Краснознаменское городское поселение | 6/0,4 | 85 | 25.5 | 20.5
1000 | ТП -29-01 6/0,4 кВ 1х100 кВА | Филиал ОАО «Янтарьэнерго» ВЭС | г. Краснознаменск | Краснознаменское городское поселение | 6/0,4 | 85 | 25.5 | 25.5
1001 | ТП -29-03 6/0,4 кВ 1х250 кВА | Филиал ОАО «Янтарьэнерго» ВЭС | п. Высокое | Краснознаменское городское поселение | 6/0,4 | 212.5 | 63.75 | 63.75
1002 | ТП -29-05 6/0,4 кВ 1х100 кВА | Филиал ОАО «Янтарьэнерго» ВЭС | п. Острогожское | Краснознаменское городское поселение | 6/0,4 | 85 | 25.5 | 25.5
1003 | ТП -29-06 6/0,4 кВ 1х100 кВА | Филиал ОАО «Янтарьэнерго» ВЭС | п. Мичурино | Краснознаменское городское поселение | 6/0,4 | 85 | 25.5 | 25.5
1004 | ТП -29-07 6/0,4 кВ 1х100 кВА | Филиал ОАО «Янтарьэнерго» ВЭС | п. Мичурино | Краснознаменское городское поселение | 6/0,4 | 85 | 25.5 | 25.5
1005 | ТП -29-08 6/0,4 кВ 1х25 кВА | Филиал ОАО «Янтарьэнерго» ВЭС | п. Ливны | Краснознаменское городское поселение | 6/0,4 | 21.25 | 6.375 | 6.375
1006 | ТП -29-09 6/0,4 кВ 1х200 кВА | Филиал ОАО «Янтарьэнерго» ВЭС | п. Победино | Краснознаменское городское поселение | 6/0,4 | 170 | 51 | 51
1007 | ТП -29-11 6/0,4 кВ 1х400 кВА | Филиал ОАО «Янтарьэнерго» ВЭС | п. Победино | Краснознаменское городское поселение | 6/0,4 | 340 | 102 | 102
1008 | ТП -29-13 6/0,4 кВ 1х160 кВА | Филиал ОАО «Янтарьэнерго» ВЭС | п.Добровольск | Краснознаменское городское поселение | 6/0,4 | 136 | 40.8 | 35.8
1009 | ТП -29-15 6/0,4 кВ 1х50 кВА | Филиал ОАО «Янтарьэнерго» ВЭС | п. Жарово | Краснознаменское городское поселение | 6/0,4 | 42.5 | 12.75 | 12.75
1010 | ТП -29-16 6/0,4 кВ 1х50 кВА | Филиал ОАО «Янтарьэнерго» ВЭС | п. Лосево | Краснознаменское городское поселение | 6/0,4 | 42.5 | 12.75 | 12.75
1011 | ТП -29-17 6/0,4 кВ 1х25 кВА | Филиал ОАО «Янтарьэнерго» ВЭС | п. Отрадное | Краснознаменское городское поселение | 6/0,4 | 21.25 | 6.375 | 6.375
1012 | ТП -29-25 6/0,4 кВ 1х50 кВА | Филиал ОАО «Янтарьэнерго» ВЭС | п. Никитовка | Краснознаменское городское поселение | 6/0,4 | 42.5 | 12.75 | 12.75
1013 | ТП -29-28 6/0,4 кВ 1х160 кВА | Филиал ОАО «Янтарьэнерго» ВЭС | п. Высокое | Краснознаменское городское поселение | 6/0,4 | 136 | 40.8 | 30.8
1014 | ТП -29-31 6/0,4 кВ 1х250 кВА | Филиал ОАО «Янтарьэнерго» ВЭС | п. Правдино | Краснознаменское городское поселение | 6/0,4 | 212.5 | 63.75 | 63.75
1015 | ТП -29-34 6/0,4 кВ 1х100 кВА | Филиал ОАО «Янтарьэнерго» ВЭС | п. Правдино | Краснознаменское городское поселение | 6/0,4 | 85 | 25.5 | 25.5
1016 | ТП -29-38 6/0,4 кВ 1х160 кВА | Филиал ОАО «Янтарьэнерго» ВЭС | п. Острогожское | Краснознаменское городское поселение | 6/0,4 | 136 | 40.8 | 35.8
1017 | ТП -29-41 6/0,4 кВ 1х160 кВА | Филиал ОАО «Янтарьэнерго» ВЭС | п. Высокое | Краснознаменское городское поселение | 6/0,4 | 136 | 40.8 | 40.8
1018 | ТП -29-44 6/0,4 кВ 1х50 кВА | Филиал ОАО «Янтарьэнерго» ВЭС | п. Лосево | Краснознаменское городское поселение | 6/0,4 | 42.5 | 12.75 | 12.75
1019 | ТП -30-02 6/0,4 кВ 1х160 кВА | Филиал ОАО «Янтарьэнерго» ВЭС | п. Желанное | Краснознаменское городское поселение | 6/0,4 | 136 | 40.8 | 40.8
1020 | ТП -30-13 6/0,4 кВ 1х160 кВА | Филиал ОАО «Янтарьэнерго» ВЭС | п. Февральское | Краснознаменское городское поселение | 6/0,4 | 136 | 40.8 | 40.8
1021 | ТП -30-14 6/0,4 кВ 1х100 кВА | Филиал ОАО «Янтарьэнерго» ВЭС | п. Февральское | Краснознаменское городское поселение | 6/0,4 | 85 | 25.5 | 25.5
1022 | ТП -30-15 6/0,4 кВ 1х30 кВА | Филиал ОАО «Янтарьэнерго» ВЭС | п. Куприно | Краснознаменское городское поселение | 6/0,4 | 25.5 | 7.65 | 7.65
1023 | ТП -30-16 6/0,4 кВ 1х160 кВА | Филиал ОАО «Янтарьэнерго» ВЭС | п. Узловое | Краснознаменское городское поселение | 6/0,4 | 136 | 40.8 | 34.8
1024 | ТП -30-18 6/0,4 кВ 1х160 кВА | Филиал ОАО «Янтарьэнерго» ВЭС | п. Узловое | Краснознаменское городское поселение | 6/0,4 | 136 | 40.8 | 35.8
1025 | ТП -30-19 6/0,4 кВ 1х160 кВА | Филиал ОАО «Янтарьэнерго» ВЭС | п. Узловое | Краснознаменское городское поселение | 6/0,4 | 136 | 40.8 | 33.8
1026 | ТП -30-20 6/0,4 кВ 1х400 кВА | Филиал ОАО «Янтарьэнерго» ВЭС | п. Узловое | Краснознаменское городское поселение | 6/0,4 | 340 | 102 | 102
1027 | ТП -30-21 6/0,4 кВ 1х100 кВА | Филиал ОАО «Янтарьэнерго» ВЭС | п. Сорокино | Краснознаменское городское поселение | 6/0,4 | 85 | 25.5 | 25.5
1028 | ТП -30-22 6/0,4 кВ 1х30 кВА | Филиал ОАО «Янтарьэнерго» ВЭС | п. Сорокино | Краснознаменское городское поселение | 6/0,4 | 25.5 | 7.65 | 7.65
1029 | ТП -30-24 6/0,4 кВ 1х100 кВА | Филиал ОАО «Янтарьэнерго» ВЭС | п. Сорокино | Краснознаменское городское поселение | 6/0,4 | 85 | 25.5 | 25.5
1030 | ТП -30-25 6/0,4 кВ 1х75 кВА | Филиал ОАО «Янтарьэнерго» ВЭС | п. Сорокино | Краснознаменское городское поселение | 6/0,4 | 63.75 | 19.125 | 19.125
1031 | ТП -30-26 6/0,4 кВ 1х100 кВА | Филиал ОАО «Янтарьэнерго» ВЭС | п. Желанное | Краснознаменское городское поселение | 6/0,4 | 85 | 25.5 | 25.5
1032 | ТП -30-28 6/0,4 кВ 1х250 кВА | Филиал ОАО «Янтарьэнерго» ВЭС | п. Февральское | Краснознаменское городское поселение | 6/0,4 | 212.5 | 63.75 | 63.75
1033 | ТП -30-30 6/0,4 кВ 1х100 кВА | Филиал ОАО «Янтарьэнерго» ВЭС | п. Толстово | Краснознаменское городское поселение | 6/0,4 | 85 | 25.5 | 25.5
1034 | ТП -30-31 6/0,4 кВ 1х50 кВА | Филиал ОАО «Янтарьэнерго» ВЭС | п. Узловое | Краснознаменское городское поселение | 6/0,4 | 42.5 | 12.75 | 12.75
1035 | ТП -75-01 6/0,4 кВ 1х100 кВА | Филиал ОАО «Янтарьэнерго» ВЭС | п. Самарское | Краснознаменское городское поселение | 6/0,4 | 85 | 25.5 | 25.5
1036 | ТП -76-01 6/0,4 кВ 1х100 кВА | Филиал ОАО «Янтарьэнерго» ВЭС | п. Хлебниково | Краснознаменское городское поселение | 6/0,4 | 85 | 25.5 | 25.5
1037 | ТП -77-04 6/0,4 кВ 1х100 кВА | Филиал ОАО «Янтарьэнерго» ВЭС | п. Полтавское | Краснознаменское городское поселение | 6/0,4 | 85 | 25.5 | 25.5
1038 | ТП -77-05 6/0,4 кВ 1х160 кВА | Филиал ОАО «Янтарьэнерго» ВЭС | п. Новоуральское | Краснознаменское городское поселение | 6/0,4 | 136 | 40.8 | 40.8
1039 | ТП -77-07 6/0,4 кВ 1х100 кВА | Филиал ОАО «Янтарьэнерго» ВЭС | п. Никитовка | Краснознаменское городское поселение | 6/0,4 | 85 | 25.5 | 15.5
1040 | ТП -77-116/0,4 кВ 1х250 кВА | Филиал ОАО «Янтарьэнерго» ВЭС | п. Правдино | Краснознаменское городское поселение | 6/0,4 | 212.5 | 63.75 | 63.75
1041 | ТП -77-14 6/0,4 кВ 1х100 кВА | Филиал ОАО «Янтарьэнерго» ВЭС | п. Никитовка | Краснознаменское городское поселение | 6/0,4 | 85 | 25.5 | 25.5
1042 | ТП -77-15 6/0,4 кВ 1х250 кВА | Филиал ОАО «Янтарьэнерго» ВЭС | п. Правдино | Краснознаменское городское поселение | 6/0,4 | 212.5 | 63.75 | 63.75
1043 | ТП -77-16 6/0,4 кВ 1х160 кВА | Филиал ОАО «Янтарьэнерго» ВЭС | п. Полтавское | Краснознаменское городское поселение | 6/0,4 | 136 | 40.8 | 40.8
1044 | ТП -80-01 6/0,4 кВ 1х25 кВА | Филиал ОАО «Янтарьэнерго» ВЭС | п. Добровольск | Краснознаменское городское поселение | 6/0,4 | 21.25 | 6.375 | 6.375
1045 | ТП -80-03 6/0,4 кВ 1х250 кВА | Филиал ОАО «Янтарьэнерго» ВЭС | п. Весново | Краснознаменское городское поселение | 6/0,4 | 212.5 | 63.75 | 63.75
1046 | ТП -80-04 6/0,4 кВ 1х160 кВА | Филиал ОАО «Янтарьэнерго» ВЭС | п. Весново | Краснознаменское городское поселение | 6/0,4 | 136 | 40.8 | 40.8
1047 | ТП -80-05 6/0,4 кВ 1х160 кВА | Филиал ОАО «Янтарьэнерго» ВЭС | п. Весново | Краснознаменское городское поселение | 6/0,4 | 136 | 40.8 | 40.8
1048 | ТП -80-06 6/0,4 кВ 1х400 кВА | Филиал ОАО «Янтарьэнерго» ВЭС | п. Весново | Краснознаменское городское поселение | 6/0,4 | 340 | 102 | 102
1049 | ТП -80-08 6/0,4 кВ 1х160 кВА | Филиал ОАО «Янтарьэнерго» ВЭС | п. Весново | Краснознаменское городское поселение | 6/0,4 | 136 | 40.8 | 40.8
1050 | ТП -80-09 6/0,4 кВ 1х100 кВА | Филиал ОАО «Янтарьэнерго» ВЭС | п. Новинка | Краснознаменское городское поселение | 6/0,4 | 85 | 25.5 | 25.5
1051 | ТП -80-10 6/0,4 кВ 1х100 кВА | Филиал ОАО «Янтарьэнерго» ВЭС | п. Васильково | Краснознаменское городское поселение | 6/0,4 | 85 | 25.5 | 25.5
1052 | ТП -80-13 6/0,4 кВ 1х160 кВА | Филиал ОАО «Янтарьэнерго» ВЭС | п. Весново | Краснознаменское городское поселение | 6/0,4 | 136 | 40.8 | 40.8
1053 | ТП -83-01 6/0,4 кВ 1х50 кВА | Филиал ОАО «Янтарьэнерго» ВЭС | п. Болотниково | Краснознаменское городское поселение | 6/0,4 | 42.5 | 12.75 | 12.75
1054 | ТП -84-01 6/0,4 кВ 1х30 кВА | Филиал ОАО «Янтарьэнерго» ВЭС | п. Богдон | Краснознаменское городское поселение | 6/0,4 | 25.5 | 7.65 | 7.65
1055 | ТП -84-02 6/0,4 кВ 1х100 кВА | Филиал ОАО «Янтарьэнерго» ВЭС | п. Шейкино | Краснознаменское городское поселение | 6/0,4 | 85 | 25.5 | 25.5
1056 | ТП -85-01 6/0,4 кВ 1х300 кВА | Филиал ОАО «Янтарьэнерго» ВЭС | п. Мирный | Краснознаменское городское поселение | 6/0,4 | 255 | 76.5 | 76.5
1057 | ТП -86-03 6/0,4 кВ 1х75 кВА | Филиал ОАО «Янтарьэнерго» ВЭС | п. Железнодорожный | Краснознаменское городское поселение | 6/0,4 | 63.75 | 19.125 | 19.125
1058 | ТП -86-05 6/0,4 кВ 1х100 кВА | Филиал ОАО «Янтарьэнерго» ВЭС | п. Железнодорожный | Краснознаменское городское поселение | 6/0,4 | 85 | 25.5 | 25.5
1059 | ТП -95-04 6/0,4 кВ 1х50 кВА | Филиал ОАО «Янтарьэнерго» ВЭС | п. Победино | Краснознаменское городское поселение | 6/0,4 | 42.5 | 12.75 | 12.75
1060 | ТП -95-05 6/0,4 кВ 1х100 кВА | Филиал ОАО «Янтарьэнерго» ВЭС | п. Победино | Краснознаменское городское поселение | 6/0,4 | 85 | 25.5 | 25.5
1061 | ТП -95-07 6/0,4 кВ 1х250 кВА | Филиал ОАО «Янтарьэнерго» ВЭС | п. Победино | Краснознаменское городское поселение | 6/0,4 | 212.5 | 63.75 | 63.75
1062 | ТП -95-08 6/0,4 кВ 1х100 кВА | Филиал ОАО «Янтарьэнерго» ВЭС | п. Победино | Краснознаменское городское поселение | 6/0,4 | 85 | 25.5 | 25.5
1063 | ТП -95-11 6/0,4 кВ 1х50 кВА | Филиал ОАО «Янтарьэнерго» ВЭС | п. Победино | Краснознаменское городское поселение | 6/0,4 | 42.5 | 12.75 | 12.75
1064 | ТП - 39-02 6/0,4 кВ 1х200 кВА | Филиал ОАО «Янтарьэнерго» ВЭС | г.Славск | Славское городское поселение | 6/0,4 | 170 | 51 | 51
1065 | ТП - 39-01 6/0,4 кВ 2х400 кВА | Филиал ОАО «Янтарьэнерго» ВЭС | г.Славск | Славское городское поселение | 6/0,4 | 680 | 204 | -319
1066 | ТП - 39-03 6/0,4 кВ 1х250 кВА | Филиал ОАО «Янтарьэнерго» ВЭС | г.Славск | Славское городское поселение | 6/0,4 | 212.5 | 63.75 | -1.25
1067 | ТП - 39-04 6/0,4 кВ 1х400 кВА | Филиал ОАО «Янтарьэнерго» ВЭС | г.Славск | Славское городское поселение | 6/0,4 | 340 | 102 | -22.3
1068 | ТП - 39-05 6/0,4 кВ 2х250 кВА | Филиал ОАО «Янтарьэнерго» ВЭС | г.Славск | Славское городское поселение | 6/0,4 | 425 | 127.5 | 110.5
1069 | ТП - 39-07 6/0,4 кВ 1х400 кВА 1х160 кВА | Филиал ОАО «Янтарьэнерго» ВЭС | г.Славск | Славское городское поселение | 6/0,4 | 136 | 40.8 | 40.8
1070 | ТП - 39-08 6/0,4 кВ 1х400 кВА | Филиал ОАО «Янтарьэнерго» ВЭС | г.Славск | Славское городское поселение | 6/0,4 | 340 | 102 | 102
1071 | ТП - 39-09 6/0,4 кВ 1х160 кВА | Филиал ОАО «Янтарьэнерго» ВЭС | г.Славск | Славское городское поселение | 6/0,4 | 136 | 40.8 | 25.8
1072 | ТП - 39-10 6/0,4 кВ 1х400 кВА | Филиал ОАО «Янтарьэнерго» ВЭС | г.Славск | Славское городское поселение | 6/0,4 | 340 | 102 | 87
1073 | ТП - 40-10 6/0,4 кВ 1х160 кВА | Филиал ОАО «Янтарьэнерго» ВЭС | г.Славск | Славское городское поселение | 6/0,4 | 136 | 40.8 | 40.8
1074 | ТП - 56-22 6/0,4 кВ 1х400 кВА | Филиал ОАО «Янтарьэнерго» ВЭС | г.Славск | Славское городское поселение | 6/0,4 | 340 | 102 | 43.5
1075 | ТП - 56-28 6/0,4 кВ 1х250 кВА | Филиал ОАО «Янтарьэнерго» ВЭС | г.Славск | Славское городское поселение | 6/0,4 | 212.5 | 63.75 | 26.75
1076 | ТП - 59-02 6/0,4 кВ 1х187 кВА | Филиал ОАО «Янтарьэнерго» ВЭС | г.Славск | Славское городское поселение | 6/0,4 | 158.95 | 47.685 | 47.685
1077 | ТП - 59-03 6/0,4 кВ 1х160 кВА | Филиал ОАО «Янтарьэнерго» ВЭС | г.Славск | Славское городское поселение | 6/0,4 | 136 | 40.8 | 30.8
1078 | ТП - 59-04 6/0,4 кВ 1х250 кВА | Филиал ОАО «Янтарьэнерго» ВЭС | г.Славск | Славское городское поселение | 6/0,4 | 212.5 | 63.75 | 63.75
1079 | ТП - 59-07 6/0,4 кВ 1х250 кВА | Филиал ОАО «Янтарьэнерго» ВЭС | г.Славск | Славское городское поселение | 6/0,4 | 212.5 | 63.75 | 58.25
1080 | ТП - 59-10 6/0,4 кВ 2х400 кВА | Филиал ОАО «Янтарьэнерго» ВЭС | г.Славск | Славское городское поселение | 6/0,4 | 680 | 204 | 174
1081 | ТП - 59-11 6/0,4 кВ 1х160 кВА | Филиал ОАО «Янтарьэнерго» ВЭС | г.Славск | Славское городское поселение | 6/0,4 | 136 | 40.8 | 40.8
1082 | ТП - 59-13 6/0,4 кВ 1х250 кВА | Филиал ОАО «Янтарьэнерго» ВЭС | г.Славск | Славское городское поселение | 6/0,4 | 212.5 | 63.75 | 55.25
1083 | ТП - 59-15 6/0,4 кВ 1х250 кВА | Филиал ОАО «Янтарьэнерго» ВЭС | г.Славск | Славское городское поселение | 6/0,4 | 212.5 | 63.75 | -89.75
1084 | ТП - 59-16 6/0,4 кВ 1х250 кВА | Филиал ОАО «Янтарьэнерго» ВЭС | г.Славск | Славское городское поселение | 6/0,4 | 212.5 | 63.75 | -6.25
1085 | ТП - 59-17 6/0,4 кВ 1х250 кВА | Филиал ОАО «Янтарьэнерго» ВЭС | г.Славск | Славское городское поселение | 6/0,4 | 212.5 | 63.75 | 23.25
1086 | ТП - 59-18 6/0,4 кВ 1х250 кВА | Филиал ОАО «Янтарьэнерго» ВЭС | г.Славск | Славское городское поселение | 6/0,4 | 212.5 | 63.75 | 63.75
1087 | ТП - 59-19 6/0,4 кВ 1х160 кВА | Филиал ОАО «Янтарьэнерго» ВЭС | г.Славск | Славское городское поселение | 6/0,4 | 136 | 40.8 | 25.8
1088 | ТП - 59-21 6/0,4 кВ 1х400 кВА | Филиал ОАО «Янтарьэнерго» ВЭС | г.Славск | Славское городское поселение | 6/0,4 | 340 | 102 | 102
1089 | ТП - 03-01 6/0,4 кВ 1х250 кВА | Филиал ОАО «Янтарьэнерго» ВЭС | п.Ясное | Ясновское сельское поселение | 6/0,4 | 212.5 | 63.75 | 63.75
1090 | ТП - 03-11 6/0,4 кВ 1х160 кВА | Филиал ОАО «Янтарьэнерго» ВЭС | п.Ясное | Ясновское сельское поселение | 6/0,4 | 136 | 40.8 | 32.8
1091 | ТП - 31-13 6/0,4 кВ 1х100 кВА | Филиал ОАО «Янтарьэнерго» ВЭС | п.Ясное | Ясновское сельское поселение | 6/0,4 | 85 | 25.5 | 25.5
1092 | ТП - 31-15 6/0,4 кВ 1х250 кВА | Филиал ОАО «Янтарьэнерго» ВЭС | п.Ясное | Ясновское сельское поселение | 6/0,4 | 212.5 | 63.75 | 63.75
1093 | ТП - 31-16 6/0,4 кВ 1х250 кВА | Филиал ОАО «Янтарьэнерго» ВЭС | п.Ясное | Ясновское сельское поселение | 6/0,4 | 212.5 | 63.75 | 63.75
1094 | ТП - 31-30 6/0,4 кВ 1х150 кВА | Филиал ОАО «Янтарьэнерго» ВЭС | п.Ясное | Ясновское сельское поселение | 6/0,4 | 127.5 | 38.25 | 38.25
1095 | ТП - 81-06 6/0,4 кВ 1х50 кВА | Филиал ОАО «Янтарьэнерго» ВЭС | п.Ясное | Ясновское сельское поселение | 6/0,4 | 42.5 | 12.75 | 12.75
1096 | ТП - 81-07 6/0,4 кВ 1х250 кВА | Филиал ОАО «Янтарьэнерго» ВЭС | п.Ясное | Ясновское сельское поселение | 6/0,4 | 212.5 | 63.75 | 63.75
1097 | ТП - 82-01 6/0,4 кВ 1х250 кВА | Филиал ОАО «Янтарьэнерго» ВЭС | п.Ясное | Ясновское сельское поселение | 6/0,4 | 212.5 | 63.75 | 61.75
1098 | ТП - В-33 6/0,4 кВ 1х100 кВА | Филиал ОАО «Янтарьэнерго» ВЭС | п. Яснополянка | Славское городское поселение | 6/0,4 | 85 | 25.5 | 25.5
1099 | ТП - В-50 6/0,4 кВ 2х250 кВА | Филиал ОАО «Янтарьэнерго» ВЭС | п. Октябрьское | Славское городское поселение | 6/0,4 | 212.5 | 63.75 | 63.75
1100 | ТП - В-33 6/0,4 кВ 1х100 кВА | Филиал ОАО «Янтарьэнерго» ВЭС | п.Ясное | Славское городское поселение | 6/0,4 | 85 | 25.5 | 25.5
1101 | ТП - В-39 6/0,4 кВ 2х400 кВА | Филиал ОАО «Янтарьэнерго» ВЭС | г.Славск | Славское городское поселение | 6/0,4 | 680 | 204 | 189
1102 | ТП - 03-02 6/0,4 кВ 1х160 кВА | Филиал ОАО «Янтарьэнерго» ВЭС | п. Левобережное | Славское городское поселение | 6/0,4 | 136 | 40.8 | 40.8
1103 | ТП - 03-03 6/0,4 кВ 1х100 кВА | Филиал ОАО «Янтарьэнерго» ВЭС | п. Левобережное | Славское городское поселение | 6/0,4 | 85 | 25.5 | 19.5
1104 | ТП - 03-06 6/0,4 кВ 1х75 кВА | Филиал ОАО «Янтарьэнерго» ВЭС | п. Левобережное | Славское городское поселение | 6/0,4 | 63.75 | 19.125 | 19.125
1105 | ТП - 03-07 6/0,4 кВ 1х50 кВА | Филиал ОАО «Янтарьэнерго» ВЭС | п. Московское | Славское городское поселение | 6/0,4 | 42.5 | 12.75 | 12.75
1106 | ТП - 03-08 6/0,4 кВ 1х250 кВА | Филиал ОАО «Янтарьэнерго» ВЭС | п. Московское | Славское городское поселение | 6/0,4 | 212.5 | 63.75 | 63.75
1107 | ТП - 03-09 6/0,4 кВ 1х250 кВА | Филиал ОАО «Янтарьэнерго» ВЭС | п. Московское | Славское городское поселение | 6/0,4 | 212.5 | 63.75 | 55.75
1108 | ТП - 04-02 6/0,4 кВ 1х160 кВА | Филиал ОАО «Янтарьэнерго» ВЭС | п. Яснополянка | Славское городское поселение | 6/0,4 | 136 | 40.8 | 40.8
1109 | ТП - 04-03 6/0,4 кВ 1х100 кВА | Филиал ОАО «Янтарьэнерго» ВЭС | п. Приваловка | Славское городское поселение | 6/0,4 | 85 | 25.5 | 10.5
1110 | ТП - 04-04 6/0,4 кВ 1х160 кВА | Филиал ОАО «Янтарьэнерго» ВЭС | п. Приваловка | Славское городское поселение | 6/0,4 | 136 | 40.8 | -109.2
1111 | ТП - 04-06 6/0,4 кВ 1х100 кВА | Филиал ОАО «Янтарьэнерго» ВЭС | п. Дюнное | Славское городское поселение | 6/0,4 | 85 | 25.5 | 25.5
1112 | ТП - 31-01 6/0,4 кВ 1х75 кВА | Филиал ОАО «Янтарьэнерго» ВЭС | п. Щегловка | Славское городское поселение | 6/0,4 | 63.75 | 19.125 | 19.125
1113 | ТП - 31-02 6/0,4 кВ 1х100 кВА | Филиал ОАО «Янтарьэнерго» ВЭС | п. Тимирязево | Славское городское поселение | 6/0,4 | 85 | 25.5 | 5.5
1114 | ТП - 31-03 6/0,4 кВ 1х160 кВА | Филиал ОАО «Янтарьэнерго» ВЭС | п. Тимирязево | Славское городское поселение | 6/0,4 | 136 | 40.8 | 40.8
1115 | ТП - 31-04 6/0,4 кВ 1х50 кВА | Филиал ОАО «Янтарьэнерго» ВЭС | п. Солонцы | Славское городское поселение | 6/0,4 | 42.5 | 12.75 | 12.75
1116 | ТП - 31-05 6/0,4 кВ 1х160 кВА | Филиал ОАО «Янтарьэнерго» ВЭС | п. Солонцы | Славское городское поселение | 6/0,4 | 136 | 40.8 | 40.8
1117 | ТП - 31-07 6/0,4 кВ 1х40 кВА | Филиал ОАО «Янтарьэнерго» ВЭС | п. Бисер | Славское городское поселение | 6/0,4 | 34 | 10.2 | 10.2
1118 | ТП - 31-08 6/0,4 кВ 1х100 кВА | Филиал ОАО «Янтарьэнерго» ВЭС | п. Бисер | Славское городское поселение | 6/0,4 | 85 | 25.5 | 24.5
1119 | ТП - 31-12 6/0,4 кВ 1х50 кВА | Филиал ОАО «Янтарьэнерго» ВЭС | п. Городково | Славское городское поселение | 6/0,4 | 42.5 | 12.75 | 12.75
1120 | ТП - 31-19 6/0,4 кВ 1х100 кВА | Филиал ОАО «Янтарьэнерго» ВЭС | п. Щегловка | Славское городское поселение | 6/0,4 | 85 | 25.5 | 25.5
1121 | ТП - 31-20 6/0,4 кВ 1х160 кВА | Филиал ОАО «Янтарьэнерго» ВЭС | п. Щегловка | Славское городское поселение | 6/0,4 | 136 | 40.8 | 23.8
1122 | ТП - 31-23 6/0,4 кВ 1х100 кВА | Филиал ОАО «Янтарьэнерго» ВЭС | п. Грибки | Славское городское поселение | 6/0,4 | 85 | 25.5 | 25.5
1123 | ТП - 31-24 6/0,4 кВ 1х100 кВА | Филиал ОАО «Янтарьэнерго» ВЭС | п. Тимирязево | Славское городское поселение | 6/0,4 | 85 | 25.5 | 23.5
1124 | ТП - 31-31 6/0,4 кВ 1х100 кВА | Филиал ОАО «Янтарьэнерго» ВЭС | п. Тимирязево | Славское городское поселение | 6/0,4 | 85 | 25.5 | 10.5
1125 | ТП - 31-33 6/0,4 кВ 1х40 кВА | Филиал ОАО «Янтарьэнерго» ВЭС | п. Солонцы | Славское городское поселение | 6/0,4 | 34 | 10.2 | 10.2
1126 | ТП - 31-35 6/0,4 кВ 1х100 кВА | Филиал ОАО «Янтарьэнерго» ВЭС | п. Мостовое | Славское городское поселение | 6/0,4 | 85 | 25.5 | 25.5
1127 | ТП - 31-36 6/0,4 кВ 1х40 кВА | Филиал ОАО «Янтарьэнерго» ВЭС | п. Щегловка | Славское городское поселение | 6/0,4 | 34 | 10.2 | 10.2
1128 | ТП - 32-01 6/0,4 кВ 1х100 кВА | Филиал ОАО «Янтарьэнерго» ВЭС | п. Грегола | Славское городское поселение | 6/0,4 | 85 | 25.5 | 25.5
1129 | ТП - 32-04 6/0,4 кВ 1х160 кВА | Филиал ОАО «Янтарьэнерго» ВЭС | п. Прохладное | Славское городское поселение | 6/0,4 | 136 | 40.8 | 40.8
1130 | ТП - 32-05 6/0,4 кВ 1х100 кВА | Филиал ОАО «Янтарьэнерго» ВЭС | п. Раздольное | Славское городское поселение | 6/0,4 | 85 | 25.5 | 25.5
1131 | ТП - 32-07 6/0,4 кВ 1х45 кВА | Филиал ОАО «Янтарьэнерго» ВЭС | п. Мысовка | Славское городское поселение | 6/0,4 | 38.25 | 11.475 | 11.475
1132 | ТП - 32-08 6/0,4 кВ 1х160 кВА | Филиал ОАО «Янтарьэнерго» ВЭС | п. Мысовка | Славское городское поселение | 6/0,4 | 136 | 40.8 | 35.8
1133 | ТП - 32-09 6/0,4 кВ 1х30 кВА | Филиал ОАО «Янтарьэнерго» ВЭС | п. Дивное | Славское городское поселение | 6/0,4 | 25.5 | 7.65 | 7.65
1134 | ТП - 32-11 6/0,4 кВ 1х160 кВА | Филиал ОАО «Янтарьэнерго» ВЭС | п. Мысовка | Славское городское поселение | 6/0,4 | 136 | 40.8 | 40.8
1135 | ТП - 32-12 6/0,4 кВ 1х160 кВА | Филиал ОАО «Янтарьэнерго» ВЭС | п. Прохладное | Славское городское поселение | 6/0,4 | 136 | 40.8 | 40.8
1136 | ТП - 32-14 6/0,4 кВ 1х100 кВА | Филиал ОАО «Янтарьэнерго» ВЭС | п. Раздольное | Славское городское поселение | 6/0,4 | 85 | 25.5 | 25.5
1137 | ТП - 32-15 6/0,4 кВ 1х160 кВА | Филиал ОАО «Янтарьэнерго» ВЭС | п. Мысовка | Славское городское поселение | 6/0,4 | 136 | 40.8 | 40.8
1138 | ТП - 32-18 6/0,4 кВ 1х160 кВА | Филиал ОАО «Янтарьэнерго» ВЭС | п. Мысовка | Славское городское поселение | 6/0,4 | 136 | 40.8 | 24.8
1139 | ТП - 33-01 6/0,4 кВ 1х100 кВА | Филиал ОАО «Янтарьэнерго» ВЭС | п. Яснополянка | Славское городское поселение | 6/0,4 | 85 | 25.5 | 13.5
1140 | ТП - 33-02 6/0,4 кВ 1х250 кВА | Филиал ОАО «Янтарьэнерго» ВЭС | п. Яснополянка | Славское городское поселение | 6/0,4 | 212.5 | 63.75 | 63.75
1141 | ТП - 33-03 6/0,4 кВ 1х100 кВА | Филиал ОАО «Янтарьэнерго» ВЭС | п. Яснополянка | Славское городское поселение | 6/0,4 | 85 | 25.5 | 25.5
1142 | ТП - 34-02 6/0,4 кВ 1х50 кВА | Филиал ОАО «Янтарьэнерго» ВЭС | п. Прохладное | Славское городское поселение | 6/0,4 | 42.5 | 12.75 | 12.75
1143 | ТП - 34-03 6/0,4 кВ 1х160 кВА | Филиал ОАО «Янтарьэнерго» ВЭС | п. Прохладное | Славское городское поселение | 6/0,4 | 136 | 40.8 | 40.8
1144 | ТП - 34-04 6/0,4 кВ 1х30 кВА | Филиал ОАО «Янтарьэнерго» ВЭС | п. Хрустальное | Славское городское поселение | 6/0,4 | 25.5 | 7.65 | 7.65
1145 | ТП - 34-06 6/0,4 кВ 1х160 кВА | Филиал ОАО «Янтарьэнерго» ВЭС | п. Причалы | Славское городское поселение | 6/0,4 | 136 | 40.8 | 30.8
1146 | ТП - 34-07 6/0,4 кВ 1х160 кВА | Филиал ОАО «Янтарьэнерго» ВЭС | п. Хрустальное | Славское городское поселение | 6/0,4 | 136 | 40.8 | 34.8
1147 | ТП - 34-08 6/0,4 кВ 1х160 кВА | Филиал ОАО «Янтарьэнерго» ВЭС | п. Прохладное | Славское городское поселение | 6/0,4 | 136 | 40.8 | 35.3
1148 | ТП - 35-01 6/0,4 кВ 1х160 кВА | Филиал ОАО «Янтарьэнерго» ВЭС | п. Заповедное | Славское городское поселение | 6/0,4 | 136 | 40.8 | 35.8
1149 | ТП - 35-04 6/0,4 кВ 1х160 кВА | Филиал ОАО «Янтарьэнерго» ВЭС | п. Заповедное | Славское городское поселение | 6/0,4 | 136 | 40.8 | 40.8
1150 | ТП - 35-06 6/0,4 кВ 1х160 кВА | Филиал ОАО «Янтарьэнерго» ВЭС | п. Б. Бережки | Славское городское поселение | 6/0,4 | 136 | 40.8 | 40.8
1151 | ТП - 35-07 6/0,4 кВ 1х100 кВА | Филиал ОАО «Янтарьэнерго» ВЭС | п. М. Бережки | Славское городское поселение | 6/0,4 | 85 | 25.5 | 10.5
1152 | ТП - 35-08 6/0,4 кВ 1х25 кВА | Филиал ОАО «Янтарьэнерго» ВЭС | п. М. Бережки | Славское городское поселение | 6/0,4 | 21.25 | 6.375 | 6.375
1153 | ТП - 35-11 6/0,4 кВ 1х160 кВА | Филиал ОАО «Янтарьэнерго» ВЭС | п. Вишневка | Славское городское поселение | 6/0,4 | 136 | 40.8 | 40.8
1154 | ТП - 35-12 6/0,4 кВ 1х400 кВА | Филиал ОАО «Янтарьэнерго» ВЭС | п. Вишневка | Славское городское поселение | 6/0,4 | 340 | 102 | 75
1155 | ТП - 35-13 6/0,4 кВ 1х250 кВА | Филиал ОАО «Янтарьэнерго» ВЭС | п. Вишневка | Славское городское поселение | 6/0,4 | 212.5 | 63.75 | 63.75
1156 | ТП - 35-15 6/0,4 кВ 1х250 кВА | Филиал ОАО «Янтарьэнерго» ВЭС | п. Вишневка | Славское городское поселение | 6/0,4 | 212.5 | 63.75 | 63.75
1157 | ТП - 36-02 6/0,4 кВ 1х100 кВА | Филиал ОАО «Янтарьэнерго» ВЭС | п. Грибоедово | Славское городское поселение | 6/0,4 | 85 | 25.5 | 25.5
1158 | ТП - 36-03 6/0,4 кВ 1х20 кВА | Филиал ОАО «Янтарьэнерго» ВЭС | п. Плодовое | Славское городское поселение | 6/0,4 | 17 | 5.1 | -1.9
1159 | ТП - 37-01 6/0,4 кВ 1х250 кВА | Филиал ОАО «Янтарьэнерго» ВЭС | п. Тимирязево | Славское городское поселение | 6/0,4 | 212.5 | 63.75 | 58.75
1160 | ТП - 37-02 6/0,4 кВ 1х250 кВА | Филиал ОАО «Янтарьэнерго» ВЭС | п. Тимирязево | Славское городское поселение | 6/0,4 | 212.5 | 63.75 | 46.75
1161 | ТП - 37-04 6/0,4 кВ 1х25 кВА | Филиал ОАО «Янтарьэнерго» ВЭС | п. Тимирязево | Славское городское поселение | 6/0,4 | 21.25 | 6.375 | 6.375
1162 | ТП - 37-05 6/0,4 кВ 1х250 кВА | Филиал ОАО «Янтарьэнерго» ВЭС | п. Тимирязево | Славское городское поселение | 6/0,4 | 212.5 | 63.75 | 63.75
1163 | ТП - 37-06 6/0,4 кВ 1х160 кВА | Филиал ОАО «Янтарьэнерго» ВЭС | п.Сенное | Славское городское поселение | 6/0,4 | 136 | 40.8 | 40.8
1164 | ТП - 37-08 6/0,4 кВ 1х160 кВА | Филиал ОАО «Янтарьэнерго» ВЭС | п. Дублинино | Славское городское поселение | 6/0,4 | 136 | 40.8 | 40.8
1165 | ТП - 37-10 6/0,4 кВ 1х160 кВА | Филиал ОАО «Янтарьэнерго» ВЭС | п. Заповедное | Славское городское поселение | 6/0,4 | 136 | 40.8 | 40.8
1166 | ТП - 37-11 6/0,4 кВ 1х100 кВА | Филиал ОАО «Янтарьэнерго» ВЭС | п. Заповедное | Славское городское поселение | 6/0,4 | 85 | 25.5 | 25.5
1167 | ТП - 37-12 6/0,4 кВ 1х160 кВА | Филиал ОАО «Янтарьэнерго» ВЭС | п. Заповедное | Славское городское поселение | 6/0,4 | 136 | 40.8 | 25.8
1168 | ТП - 37-13 6/0,4 кВ 1х160 кВА | Филиал ОАО «Янтарьэнерго» ВЭС | п. Заповедное | Славское городское поселение | 6/0,4 | 136 | 40.8 | 40.8
1169 | ТП - 37-14 6/0,4 кВ 1х160 кВА | Филиал ОАО «Янтарьэнерго» ВЭС | п. Заповедное | Славское городское поселение | 6/0,4 | 136 | 40.8 | 40.8
1170 | ТП - 37-15 6/0,4 кВ 1х100 кВА | Филиал ОАО «Янтарьэнерго» ВЭС | п. Тимирязево" | Славское городское поселение | 6/0,4 | 85 | 25.5 | 25.5
1171 | ТП - 37-16 6/0,4 кВ 1х100 кВА | Филиал ОАО «Янтарьэнерго» ВЭС | п. Заповедное | Славское городское поселение | 6/0,4 | 85 | 25.5 | 25.5
1172 | ТП - 37-19 6/0,4 кВ 1х160 кВА | Филиал ОАО «Янтарьэнерго» ВЭС | п. Тимирязево | Славское городское поселение | 6/0,4 | 136 | 40.8 | 40.8
1173 | ТП - 37-20 6/0,4 кВ 1х400 кВА | Филиал ОАО «Янтарьэнерго» ВЭС | п. Заповедное | Славское городское поселение | 6/0,4 | 340 | 102 | 102
1174 | ТП - 37-23 6/0,4 кВ 1х100 кВА | Филиал ОАО «Янтарьэнерго» ВЭС | п. Заповедное | Славское городское поселение | 6/0,4 | 85 | 25.5 | 25.5
1175 | ТП - 37-30 6/0,4 кВ 1х250 кВА | Филиал ОАО «Янтарьэнерго» ВЭС | п. Тимирязево | Славское городское поселение | 6/0,4 | 212.5 | 63.75 | 63.75
1176 | ТП - 37-31 6/0,4 кВ 1х250 кВА | Филиал ОАО «Янтарьэнерго» ВЭС | п. Тимирязево | Славское городское поселение | 6/0,4 | 212.5 | 63.75 | 63.75
1177 | ТП - 37-25 6/0,4 кВ 1х100 кВА | Филиал ОАО «Янтарьэнерго» ВЭС | п. Заповедное | Славское городское поселение | 6/0,4 | 85 | 25.5 | 25.5
1178 | ТП - 37-26 6/0,4 кВ 1х250 кВА | Филиал ОАО «Янтарьэнерго» ВЭС | п. Заповедное | Славское городское поселение | 6/0,4 | 212.5 | 63.75 | 63.75
1179 | ТП - 37-29 6/0,4 кВ 1х250 кВА | Филиал ОАО «Янтарьэнерго» ВЭС | п. Заповедное | Славское городское поселение | 6/0,4 | 212.5 | 63.75 | 63.75
1180 | ТП - 37-32 6/0,4 кВ 1х160 кВА | Филиал ОАО «Янтарьэнерго» ВЭС | п. Щегловка | Славское городское поселение | 6/0,4 | 136 | 40.8 | 40.8
1181 | ТП - 37-34 6/0,4 кВ 1х160 кВА | Филиал ОАО «Янтарьэнерго» ВЭС | п. Дублинино | Славское городское поселение | 6/0,4 | 136 | 40.8 | 40.8
1182 | ТП - 40-01 6/0,4 кВ 1х30 кВА | Филиал ОАО «Янтарьэнерго» ВЭС | п. Туманово | Славское городское поселение | 6/0,4 | 25.5 | 7.65 | 7.65
1183 | ТП - 40-02 6/0,4 кВ 1х250 кВА | Филиал ОАО «Янтарьэнерго» ВЭС | п. Гастеллово | Славское городское поселение | 6/0,4 | 212.5 | 63.75 | 63.75
1184 | ТП - 40-06 6/0,4 кВ 1х160 кВА | Филиал ОАО «Янтарьэнерго» ВЭС | п. Гастеллово | Славское городское поселение | 6/0,4 | 136 | 40.8 | 25.8
1185 | ТП - 40-07 6/0,4 кВ 1х160 кВА | Филиал ОАО «Янтарьэнерго» ВЭС | п. Гастеллово | Славское городское поселение | 6/0,4 | 136 | 40.8 | 40.8
1186 | ТП - 40-08 6/0,4 кВ 1х100 кВА | Филиал ОАО «Янтарьэнерго» ВЭС | п. Гастеллово | Славское городское поселение | 6/0,4 | 85 | 25.5 | 25.5
1187 | ТП - 40-09 6/0,4 кВ 1х30 кВА | Филиал ОАО «Янтарьэнерго» ВЭС | п. Гастеллово | Славское городское поселение | 6/0,4 | 25.5 | 7.65 | 7.65
1188 | ТП - 40-15 6/0,4 кВ 1х100 кВА | Филиал ОАО «Янтарьэнерго» ВЭС | п. Майское | Славское городское поселение | 6/0,4 | 85 | 25.5 | 20.5
1189 | ТП - 40-16 6/0,4 кВ 1х160 кВА | Филиал ОАО «Янтарьэнерго» ВЭС | п. Сосняки | Славское городское поселение | 6/0,4 | 136 | 40.8 | 40.8
1190 | ТП - 45-01 6/0,4 кВ 1х50 кВА | Филиал ОАО «Янтарьэнерго» ВЭС | п. Истоки | Славское городское поселение | 6/0,4 | 42.5 | 12.75 | 12.75
1191 | ТП - 45-03 6/0,4 кВ 1х100 кВА | Филиал ОАО «Янтарьэнерго» ВЭС | п. Ленинское | Славское городское поселение | 6/0,4 | 85 | 25.5 | 25.5
1192 | ТП - 45-04 6/0,4 кВ 1х100 кВА | Филиал ОАО «Янтарьэнерго» ВЭС | п. Ленинское | Славское городское поселение | 6/0,4 | 85 | 25.5 | 25.5
1193 | ТП - 45-05 6/0,4 кВ 1х160 кВА | Филиал ОАО «Янтарьэнерго» ВЭС | п. Ленинское | Славское городское поселение | 6/0,4 | 136 | 40.8 | 40.8
1194 | ТП - 45-02 6/0,4 кВ 1х100 кВА | Филиал ОАО «Янтарьэнерго» ВЭС | п. Леннинское | Славское городское поселение | 6/0,4 | 85 | 25.5 | 25.5
1195 | ТП - 45-06 6/0,4 кВ 1х20 кВА | Филиал ОАО «Янтарьэнерго» ВЭС | п. Лозняки | Славское городское поселение | 6/0,4 | 17 | 5.1 | 5.1
1196 | ТП - 45-08 6/0,4 кВ 1х100 кВА | Филиал ОАО «Янтарьэнерго» ВЭС | п. Ленинское | Славское городское поселение | 6/0,4 | 85 | 25.5 | 25.5
1197 | ТП - 45-09 6/0,4 кВ 1х250 кВА | Филиал ОАО «Янтарьэнерго» ВЭС | п. Щегловка | Славское городское поселение | 6/0,4 | 212.5 | 63.75 | 55.75
1198 | ТП - 45-10 6/0,4 кВ 1х100 кВА | Филиал ОАО «Янтарьэнерго» ВЭС | п. Щегловка | Славское городское поселение | 6/0,4 | 85 | 25.5 | 25.5
1199 | ТП - 47-02 6/0,4 кВ 1х150 кВА | Филиал ОАО «Янтарьэнерго» ВЭС | п. Гастеллово | Славское городское поселение | 6/0,4 | 127.5 | 38.25 | 38.25
1200 | ТП - 47-03 6/0,4 кВ 1х100 кВА | Филиал ОАО «Янтарьэнерго» ВЭС | п. Залесово | Славское городское поселение | 6/0,4 | 85 | 25.5 | 25.5
1201 | ТП - 47-04 6/0,4 кВ 1х100 кВА | Филиал ОАО «Янтарьэнерго» ВЭС | п. Майское | Славское городское поселение | 6/0,4 | 85 | 25.5 | -19.5
1202 | ТП - 47-05 6/0,4 кВ 1х250 кВА | Филиал ОАО «Янтарьэнерго» ВЭС | п. Гастеллово | Славское городское поселение | 6/0,4 | 212.5 | 63.75 | 63.75
1203 | ТП - 47-06 6/0,4 кВ 1х30 кВА | Филиал ОАО «Янтарьэнерго» ВЭС | п. Ольховка | Славское городское поселение | 6/0,4 | 25.5 | 7.65 | 7.65
1204 | ТП - 47-11 6/0,4 кВ 1х100 кВА | Филиал ОАО «Янтарьэнерго» ВЭС | п. Гастеллово | Славское городское поселение | 6/0,4 | 85 | 25.5 | 25.5
1205 | ТП - 47-13 6/0,4 кВ 1х100 кВА | Филиал ОАО «Янтарьэнерго» ВЭС | п. Гастеллово | Славское городское поселение | 6/0,4 | 85 | 25.5 | 25.5
1206 | ТП - 47-14 6/0,4 кВ 2х400 кВА | Филиал ОАО «Янтарьэнерго» ВЭС | п. Гастеллово | Славское городское поселение | 6/0,4 | 680 | 204 | 194
1207 | ТП - 47-15 6/0,4 кВ 1х400 кВА | Филиал ОАО «Янтарьэнерго» ВЭС | п. Гастеллово | Славское городское поселение | 6/0,4 | 340 | 102 | 102
1208 | ТП - 48-01 6/0,4 кВ 1х400 кВА | Филиал ОАО «Янтарьэнерго» ВЭС | п. Аистово | Славское городское поселение | 6/0,4 | 340 | 102 | 102
1209 | ТП - 48-03 6/0,4 кВ 1х100 кВА | Филиал ОАО «Янтарьэнерго» ВЭС | п. Вишневка | Славское городское поселение | 6/0,4 | 85 | 25.5 | 25.5
1210 | ТП - 50-01 6/0,4 кВ 1х160 кВА | Филиал ОАО «Янтарьэнерго» ВЭС | п. Ржевское | Славское городское поселение | 6/0,4 | 136 | 40.8 | 40.8
1211 | ТП - 50-02 6/0,4 кВ 1х100 кВА | Филиал ОАО «Янтарьэнерго» ВЭС | п. Октябрьское | Славское городское поселение | 6/0,4 | 85 | 25.5 | 25.5
1212 | ТП - 50-03 6/0,4 кВ 1х160 кВА | Филиал ОАО «Янтарьэнерго» ВЭС | п. Октябрьское | Славское городское поселение | 6/0,4 | 136 | 40.8 | 40.8
1213 | ТП - 50-04 6/0,4 кВ 1х80 кВА | Филиал ОАО «Янтарьэнерго» ВЭС | п. Ржевское | Славское городское поселение | 6/0,4 | 68 | 20.4 | 20.4
1214 | ТП - 50-07 6/0,4 кВ 1х250 кВА | Филиал ОАО «Янтарьэнерго» ВЭС | п. Ржевское | Славское городское поселение | 6/0,4 | 212.5 | 63.75 | 63.75
1215 | ТП - 50-08 6/0,4 кВ 1х250 кВА | Филиал ОАО «Янтарьэнерго» ВЭС | п. Ржевское | Славское городское поселение | 6/0,4 | 212.5 | 63.75 | 63.75
1216 | ТП - 54-01 6/0,4 кВ 1х80 кВА | Филиал ОАО «Янтарьэнерго» ВЭС | г. Советск | Славское городское поселение | 6/0,4 | 68 | 20.4 | 20.4
1217 | ТП - 54-02 6/0,4 кВ 1х160 кВА | Филиал ОАО «Янтарьэнерго» ВЭС | г. Советск | Славское городское поселение | 6/0,4 | 136 | 40.8 | 40.8
1218 | ТП - 54-03 6/0,4 кВ 1х100 кВА | Филиал ОАО «Янтарьэнерго» ВЭС | г. Советск | Славское городское поселение | 6/0,4 | 85 | 25.5 | 25.5
1219 | ТП - 56-07 6/0,4 кВ 1х100 кВА | Филиал ОАО «Янтарьэнерго» ВЭС | п. Приозерное | Славское городское поселение | 6/0,4 | 85 | 25.5 | 23
1220 | ТП - 56-08 6/0,4 кВ 1х25 кВА | Филиал ОАО «Янтарьэнерго» ВЭС | п. Приозерное | Славское городское поселение | 6/0,4 | 21.25 | 6.375 | 6.375
1221 | ТП - 56-15 6/0,4 кВ 1х160 кВА | Филиал ОАО «Янтарьэнерго» ВЭС | п. Приозерное | Славское городское поселение | 6/0,4 | 136 | 40.8 | 40.8
1222 | ТП - 56-17 6/0,4 кВ 1х25 кВА | Филиал ОАО «Янтарьэнерго» ВЭС | п. Приозерное | Славское городское поселение | 6/0,4 | 21.25 | 6.375 | 6.375
1223 | ТП - 56-18 6/0,4 кВ 1х160 кВА | Филиал ОАО «Янтарьэнерго» ВЭС | п. Приозерное | Славское городское поселение | 6/0,4 | 136 | 40.8 | 40.8
1224 | ТП - 56-19 6/0,4 кВ 1х100 кВА | Филиал ОАО «Янтарьэнерго» ВЭС | п. Пригородное | Славское городское поселение | 6/0,4 | 85 | 25.5 | 20.5
1225 | ТП - 56-20 6/0,4 кВ 1х160 кВА | Филиал ОАО «Янтарьэнерго» ВЭС | п. Пригородное | Славское городское поселение | 6/0,4 | 136 | 40.8 | 25.8
1226 | ТП - 56-21 6/0,4 кВ 1х250 кВА | Филиал ОАО «Янтарьэнерго» ВЭС | г. Славск | Славское городское поселение | 6/0,4 | 212.5 | 63.75 | 61.75
1227 | ТП - 56-26 6/0,4 кВ 1х250 кВА | Филиал ОАО «Янтарьэнерго» ВЭС | г. Славск | Славское городское поселение | 6/0,4 | 212.5 | 63.75 | -23.25
1228 | ТП - 57-02 6/0,4 кВ 1х30 кВА | Филиал ОАО «Янтарьэнерго» ВЭС | п. Ржевское | Славское городское поселение | 6/0,4 | 25.5 | 7.65 | -22.35
1229 | ТП - 58-01 6/0,4 кВ 1х250 кВА | Филиал ОАО «Янтарьэнерго» ВЭС | п. Ржевское | Славское городское поселение | 6/0,4 | 212.5 | 63.75 | 63.75
1230 | ТП - 58-02 6/0,4 кВ 1х100 кВА | Филиал ОАО «Янтарьэнерго» ВЭС | п. Родники | Славское городское поселение | 6/0,4 | 85 | 25.5 | 25.5
1231 | ТП - 58-03 6/0,4 кВ 1х100 кВА | Филиал ОАО «Янтарьэнерго» ВЭС | п. Лужки | Славское городское поселение | 6/0,4 | 85 | 25.5 | 25.5
1232 | ТП - 81-01 6/0,4 кВ 1х160 кВА | Филиал ОАО «Янтарьэнерго» ВЭС | п. Вишневка | Славское городское поселение | 6/0,4 | 136 | 40.8 | 40.8
1233 | ТП - 81-03 6/0,4 кВ 1х25 кВА | Филиал ОАО «Янтарьэнерго» ВЭС | п. Вишневка | Славское городское поселение | 6/0,4 | 21.25 | 6.375 | 6.375
1234 | ТП - 44-01 6/0,4 кВ 1х400 кВА | Филиал ОАО «Янтарьэнерго» ВЭС | п.Большаково | Большаковское сельское поселение | 6/0,4 | 340 | 102 | 102
1235 | ТП - 44-03 6/0,4 кВ 1х160 кВА | Филиал ОАО «Янтарьэнерго» ВЭС | п.Большаково | Большаковское сельское поселение | 6/0,4 | 136 | 40.8 | -79.2
1236 | ТП - 44-04 6/0,4 кВ 1х250 кВА | Филиал ОАО «Янтарьэнерго» ВЭС | п.Большаково | Большаковское сельское поселение | 6/0,4 | 212.5 | 63.75 | 63.75
1237 | ТП - 44-05 6/0,4 кВ 1х250 кВА | Филиал ОАО «Янтарьэнерго» ВЭС | п.Большаково | Большаковское сельское поселение | 6/0,4 | 212.5 | 63.75 | 48.75
1238 | ТП - 44-06 6/0,4 кВ 1х50 кВА | Филиал ОАО «Янтарьэнерго» ВЭС | п.Большаково | Большаковское сельское поселение | 6/0,4 | 42.5 | 12.75 | 12.75
1239 | ТП - 44-07 6/0,4 кВ 1х250 кВА | Филиал ОАО «Янтарьэнерго» ВЭС | п.Большаково | Большаковское сельское поселение | 6/0,4 | 212.5 | 63.75 | 63.75
1240 | ТП - 44-09 6/0,4 кВ 1х400 кВА | Филиал ОАО «Янтарьэнерго» ВЭС | п.Большаково | Большаковское сельское поселение | 6/0,4 | 340 | 102 | 56
1241 | ТП - 44-10 6/0,4 кВ 1х250 кВА | Филиал ОАО «Янтарьэнерго» ВЭС | п.Большаково | Большаковское сельское поселение | 6/0,4 | 212.5 | 63.75 | 63.75
1242 | ТП - 44-13 6/0,4 кВ 1х250 кВА | Филиал ОАО «Янтарьэнерго» ВЭС | п.Большаково | Большаковское сельское поселение | 6/0,4 | 212.5 | 63.75 | 63.75
1243 | ТП - 44-14 6/0,4 кВ 1х100 кВА | Филиал ОАО «Янтарьэнерго» ВЭС | п.Большаково | Большаковское сельское поселение | 6/0,4 | 85 | 25.5 | 25.5
1244 | ТП - 44-21 6/0,4 кВ 1х100 кВА | Филиал ОАО «Янтарьэнерго» ВЭС | п.Большаково | Большаковское сельское поселение | 6/0,4 | 85 | 25.5 | 15.5
1245 | ТП - 44-22 6/0,4 кВ 1х250 кВА | Филиал ОАО «Янтарьэнерго» ВЭС | п.Большаково | Большаковское сельское поселение | 6/0,4 | 212.5 | 63.75 | 63.75
1246 | ТП - 44-37 6/0,4 кВ 1х160 кВА | Филиал ОАО «Янтарьэнерго» ВЭС | п.Большаково | Большаковское сельское поселение | 6/0,4 | 136 | 40.8 | 40.8
1247 | ТП - 46-08 6/0,4 кВ 1х160 кВА | Филиал ОАО «Янтарьэнерго» ВЭС | п.Большаково | Большаковское сельское поселение | 6/0,4 | 136 | 40.8 | 25.8
1248 | ТП - 46-10 6/0,4 кВ 1х160 кВА | Филиал ОАО «Янтарьэнерго» ВЭС | п.Большаково | Большаковское сельское поселение | 6/0,4 | 136 | 40.8 | 40.8
1249 | ТП - 46-11 6/0,4 кВ 1х100 кВА | Филиал ОАО «Янтарьэнерго» ВЭС | п.Большаково | Большаковское сельское поселение | 6/0,4 | 85 | 25.5 | 25.5
1250 | ТП - 44-24 6/0,4 кВ 1х200 кВА | Филиал ОАО «Янтарьэнерго» ВЭС | п.Советское | Большаковское сельское поселение | 6/0,4 | 170 | 51 | 36
1251 | ТП - 44-26 6/0,4 кВ 1х250 кВА | Филиал ОАО «Янтарьэнерго» ВЭС | п.Советское | Большаковское сельское поселение | 6/0,4 | 212.5 | 63.75 | 63.75
1252 | ТП - 44-30 6/0,4 кВ 1х100 кВА | Филиал ОАО «Янтарьэнерго» ВЭС | п.Советское | Большаковское сельское поселение | 6/0,4 | 85 | 25.5 | 25.5
1253 | ТП - 46-02 6/0,4 кВ 1х100 кВА | Филиал ОАО «Янтарьэнерго» ВЭС | п.Поддубье | Большаковское сельское поселение | 6/0,4 | 85 | 25.5 | 21.5
1254 | ТП - 46-03 6/0,4 кВ 1х100 кВА | Филиал ОАО «Янтарьэнерго» ВЭС | п.Поддубье | Большаковское сельское поселение | 6/0,4 | 85 | 25.5 | 10.5
1255 | ТП - 46-04 6/0,4 кВ 1х250 кВА | Филиал ОАО «Янтарьэнерго» ВЭС | п.Поддубье | Большаковское сельское поселение | 6/0,4 | 212.5 | 63.75 | 63.75
1256 | ТП - 72-02 6/0,4 кВ 1х160 кВА | Филиал ОАО «Янтарьэнерго» ВЭС | п.Придорожное | Большаковское сельское поселение | 6/0,4 | 136 | 40.8 | 40.8
1257 | ТП - 72-04 6/0,4 кВ 1х100 кВА | Филиал ОАО «Янтарьэнерго» ВЭС | п.Придорожное | Большаковское сельское поселение | 6/0,4 | 85 | 25.5 | 25.5
1258 | ТП - 72-09 6/0,4 кВ 1х250 кВА | Филиал ОАО «Янтарьэнерго» ВЭС | п.Придорожное | Большаковское сельское поселение | 6/0,4 | 212.5 | 63.75 | 15.45
1259 | ТП - 72-11 6/0,4 кВ 1х100 кВА | Филиал ОАО «Янтарьэнерго» ВЭС | п.Придорожное | Большаковское сельское поселение | 6/0,4 | 85 | 25.5 | 25.5
1260 | ТП - 42-01 6/0,4 кВ 2х250 кВА | Филиал ОАО «Янтарьэнерго» ВЭС | п.Залесье | Залесовское сельское поселение | 6/0,4 | 212.5 | 63.75 | 53.75
1261 | ТП - 42-05 6/0,4 кВ 1х160 кВА | Филиал ОАО «Янтарьэнерго» ВЭС | п.Залесье | Залесовское сельское поселение | 6/0,4 | 136 | 40.8 | 40.8
1262 | ТП - 42-06 6/0,4 кВ 1х250 кВА | Филиал ОАО «Янтарьэнерго» ВЭС | п.Залесье | Залесовское сельское поселение | 6/0,4 | 212.5 | 63.75 | 21.75
1263 | ТП - 42-09 6/0,4 кВ 1х160 кВА | Филиал ОАО «Янтарьэнерго» ВЭС | п.Залесье | Залесовское сельское поселение | 6/0,4 | 136 | 40.8 | 40.8
1264 | ТП - 42-14 6/0,4 кВ 1х60 кВА | Филиал ОАО «Янтарьэнерго» ВЭС | п.Залесье | Залесовское сельское поселение | 6/0,4 | 51 | 15.3 | 15.3
1265 | ТП - 93-02 6/0,4 кВ 1х400 кВА | Филиал ОАО «Янтарьэнерго» ВЭС | п.Залесье | Залесовское сельское поселение | 6/0,4 | 340 | 102 | 102
1266 | ТП - 42-15 6/0,4 кВ 1х250 кВА | Филиал ОАО «Янтарьэнерго» ВЭС | п.Дальнее | Залесовское сельское поселение | 6/0,4 | 212.5 | 63.75 | 63.75
1267 | ТП - 42-16 6/0,4 кВ 1х250 кВА | Филиал ОАО «Янтарьэнерго» ВЭС | п.Дальнее | Залесовское сельское поселение | 6/0,4 | 212.5 | 63.75 | 63.75
1268 | ТП - 42-17 6/0,4 кВ 1х250 кВА | Филиал ОАО «Янтарьэнерго» ВЭС | п.Дальнее | Залесовское сельское поселение | 6/0,4 | 212.5 | 63.75 | 63.75
1269 | ТП - 42-19 6/0,4 кВ 1х160 кВА | Филиал ОАО «Янтарьэнерго» ВЭС | п.Дальнее | Залесовское сельское поселение | 6/0,4 | 136 | 40.8 | 30.8
1270 | ТП - В-41 6/0,4 кВ 1х160 кВА | Филиал ОАО «Янтарьэнерго» ВЭС | п. Виноградово | Большаковское сельское поселение | 6/0,4 | 136 | 40.8 | -97.95
1271 | ТП - В-42 6/0,4 кВ 1х400 кВА | Филиал ОАО «Янтарьэнерго» ВЭС | п. Дальнее | Большаковское сельское поселение | 6/0,4 | 340 | 102 | -19
1272 | ТП - В-43 6/0,4 кВ 1х250 кВА | Филиал ОАО «Янтарьэнерго» ВЭС | п. Высокое | Большаковское сельское поселение | 6/0,4 | 212.5 | 63.75 | 63.75
1273 | ТП - В-44 6/0,4 кВ 1х250 кВА | Филиал ОАО «Янтарьэнерго» ВЭС | п. Придорожное | Большаковское сельское поселение | 6/0,4 | 212.5 | 63.75 | 63.75
1274 | ТП - В-53 6/0,4 кВ 1х100 кВА | Филиал ОАО «Янтарьэнерго» ВЭС | п. Калиновка | Большаковское сельское поселение | 6/0,4 | 85 | 25.5 | 25.5
1275 | ТП - 301 6/0,4 кВ 1х100 кВА | Филиал ОАО «Янтарьэнерго» ВЭС | п. Охотное | Большаковское сельское поселение | 6/0,4 | 85 | 25.5 | 25.5
1276 | ТП - 41-01 6/0,4 кВ 1х100 кВА | Филиал ОАО «Янтарьэнерго» ВЭС | п. Победино | Большаковское сельское поселение | 6/0,4 | 85 | 25.5 | 25.5
1277 | ТП - 41-07 6/0,4 кВ 1х25 кВА | Филиал ОАО «Янтарьэнерго» ВЭС | п. Победино | Большаковское сельское поселение | 6/0,4 | 21.25 | 6.375 | 6.375
1278 | ТП - 41-10 6/0,4 кВ 1х250 кВА | Филиал ОАО «Янтарьэнерго» ВЭС | п. Победино | Большаковское сельское поселение | 6/0,4 | 212.5 | 63.75 | 63.75
1279 | ТП - 41-13 6/0,4 кВ 1х20 кВА | Филиал ОАО «Янтарьэнерго» ВЭС | п. Зуевка | Большаковское сельское поселение | 6/0,4 | 17 | 5.1 | 5.1
1280 | ТП - 41-15 6/0,4 кВ 1х25 кВА | Филиал ОАО «Янтарьэнерго» ВЭС | п. Кр. Поляна | Большаковское сельское поселение | 6/0,4 | 21.25 | 6.375 | 6.375
1281 | ТП - 41-16 6/0,4 кВ 1х30 кВА | Филиал ОАО «Янтарьэнерго» ВЭС | п. Кр. Поляна | Большаковское сельское поселение | 6/0,4 | 25.5 | 7.65 | 7.65
1282 | ТП - 42-03 6/0,4 кВ 1х50 кВА | Филиал ОАО «Янтарьэнерго» ВЭС | п. Александровка | Большаковское сельское поселение | 6/0,4 | 42.5 | 12.75 | 12.75
1283 | ТП - 42-04 6/0,4 кВ 1х100 кВА | Филиал ОАО «Янтарьэнерго» ВЭС | п. Александровка | Большаковское сельское поселение | 6/0,4 | 85 | 25.5 | 17.5
1284 | ТП - 42-08 6/0,4 кВ 1х75 кВА | Филиал ОАО «Янтарьэнерго» ВЭС | п. Александровка | Большаковское сельское поселение | 6/0,4 | 63.75 | 19.125 | 19.125
1285 | ТП - 42-11 6/0,4 кВ 1х100 кВА | Филиал ОАО «Янтарьэнерго» ВЭС | п. Ближний | Большаковское сельское поселение | 6/0,4 | 85 | 25.5 | 19.5
1286 | ТП - 42-12 6/0,4 кВ 1х30 кВА | Филиал ОАО «Янтарьэнерго» ВЭС | п. Новосельск | Большаковское сельское поселение | 6/0,4 | 25.5 | 7.65 | 7.65
1287 | ТП - 42-13 6/0,4 кВ 1х30 кВА | Филиал ОАО «Янтарьэнерго» ВЭС | п. Искрово | Большаковское сельское поселение | 6/0,4 | 25.5 | 7.65 | 7.65
1288 | ТП - 42-18 6/0,4 кВ 1х100 кВА | Филиал ОАО «Янтарьэнерго» ВЭС | п. Залесье | Большаковское сельское поселение | 6/0,4 | 85 | 25.5 | 25.5
1289 | ТП - 42-20 6/0,4 кВ 1х50 кВА | Филиал ОАО «Янтарьэнерго» ВЭС | п. Зеленово | Большаковское сельское поселение | 6/0,4 | 42.5 | 12.75 | 12.75
1290 | ТП - 42-21 6/0,4 кВ 1х50 кВА | Филиал ОАО «Янтарьэнерго» ВЭС | п. Зеленово | Большаковское сельское поселение | 6/0,4 | 42.5 | 12.75 | 12.75
1291 | ТП - 42-22 6/0,4 кВ 1х100 кВА | Филиал ОАО «Янтарьэнерго» ВЭС | п. Краснохолмское | Большаковское сельское поселение | 6/0,4 | 85 | 25.5 | 25.5
1292 | ТП - 42-23 6/0,4 кВ 1х25 кВА | Филиал ОАО «Янтарьэнерго» ВЭС | п. Зеленово | Большаковское сельское поселение | 6/0,4 | 21.25 | 6.375 | 6.375
1293 | ТП - 43-01 6/0,4 кВ 1х100 кВА | Филиал ОАО «Янтарьэнерго» ВЭС | п. Мостовое | Большаковское сельское поселение | 6/0,4 | 85 | 25.5 | 25.5
1294 | ТП - 43-02 6/0,4 кВ 1х100 кВА | Филиал ОАО «Янтарьэнерго» ВЭС | п. Красное | Большаковское сельское поселение | 6/0,4 | 85 | 25.5 | 25.5
1295 | ТП - 43-03 6/0,4 кВ 1х160 кВА | Филиал ОАО «Янтарьэнерго» ВЭС | п. Красное | Большаковское сельское поселение | 6/0,4 | 136 | 40.8 | 40.8
1296 | ТП - 43-06 6/0,4 кВ 1х30 кВА | Филиал ОАО «Янтарьэнерго» ВЭС | п. Красное | Большаковское сельское поселение | 6/0,4 | 25.5 | 7.65 | 7.65
1297 | ТП - 43-07 6/0,4 кВ 1х100 кВА | Филиал ОАО «Янтарьэнерго» ВЭС | п. Весново | Большаковское сельское поселение | 6/0,4 | 85 | 25.5 | 25.5
1298 | ТП - 43-09 6/0,4 кВ 1х80 кВА | Филиал ОАО «Янтарьэнерго» ВЭС | п. Малиновка | Большаковское сельское поселение | 6/0,4 | 68 | 20.4 | 20.4
1299 | ТП - 43-11 6/0,4 кВ 1х100 кВА | Филиал ОАО «Янтарьэнерго» ВЭС | п. Высокое | Большаковское сельское поселение | 6/0,4 | 85 | 25.5 | 25.5
1300 | ТП - 43-12 6/0,4 кВ 1х80 кВА | Филиал ОАО «Янтарьэнерго» ВЭС | п. Высокое | Большаковское сельское поселение | 6/0,4 | 68 | 20.4 | 12.4
1301 | ТП - 43-13 6/0,4 кВ 1х100 кВА | Филиал ОАО «Янтарьэнерго» ВЭС | п. Высокое | Большаковское сельское поселение | 6/0,4 | 85 | 25.5 | 25.5
1302 | ТП - 43-14 6/0,4 кВ 1х250 кВА | Филиал ОАО «Янтарьэнерго» ВЭС | п. Высокое | Большаковское сельское поселение | 6/0,4 | 212.5 | 63.75 | 63.75
1303 | ТП - 43-25 6/0,4 кВ 1х125 кВА | Филиал ОАО «Янтарьэнерго» ВЭС | п. Красное | Большаковское сельское поселение | 6/0,4 | 106.25 | 31.875 | 31.875
1304 | ТП - 43-26 6/0,4 кВ 1х250 кВА | Филиал ОАО «Янтарьэнерго» ВЭС | п. Кр. Дубравка | Большаковское сельское поселение | 6/0,4 | 212.5 | 63.75 | 63.75
1305 | ТП - 43-27 6/0,4 кВ 1х75 кВА | Филиал ОАО «Янтарьэнерго» ВЭС | п. Кр. Дубравка | Большаковское сельское поселение | 6/0,4 | 63.75 | 19.125 | 19.125
1306 | ТП - 43-30 6/0,4 кВ 1х50 кВА | Филиал ОАО «Янтарьэнерго» ВЭС | п. Высокое | Большаковское сельское поселение | 6/0,4 | 42.5 | 12.75 | 12.75
1307 | ТП - 43-35 6/0,4 кВ 1х40 кВА | Филиал ОАО «Янтарьэнерго» ВЭС | п. Высокое | Большаковское сельское поселение | 6/0,4 | 34 | 10.2 | 10.2
1308 | ТП - 43-36 6/0,4 кВ 1х100 кВА | Филиал ОАО «Янтарьэнерго» ВЭС | п. Высокое | Большаковское сельское поселение | 6/0,4 | 85 | 25.5 | 25.5
1309 | ТП - 44-12 6/0,4 кВ 1х160 кВА | Филиал ОАО «Янтарьэнерго» ВЭС | п. Советское | Большаковское сельское поселение | 6/0,4 | 136 | 40.8 | 40.8
1310 | ТП - 44-15 6/0,4 кВ 1х160 кВА | Филиал ОАО «Янтарьэнерго» ВЭС | п. Придорожное | Большаковское сельское поселение | 6/0,4 | 136 | 40.8 | 40.8
1311 | ТП - 44-17 6/0,4 кВ 1х50 кВА | Филиал ОАО «Янтарьэнерго» ВЭС | п. Каштановка | Большаковское сельское поселение | 6/0,4 | 42.5 | 12.75 | 2.75
1312 | ТП - 44-32 6/0,4 кВ 1х250 кВА | Филиал ОАО «Янтарьэнерго» ВЭС | п. Каштановка | Большаковское сельское поселение | 6/0,4 | 212.5 | 63.75 | 48.75
1313 | ТП - 44-33 6/0,4 кВ 1х50 кВА | Филиал ОАО «Янтарьэнерго» ВЭС | п. Каштановка | Большаковское сельское поселение | 6/0,4 | 42.5 | 12.75 | 7.75
1314 | ТП - 46-01 6/0,4 кВ 1х100 кВА | Филиал ОАО «Янтарьэнерго» ВЭС | п. Охотное | Большаковское сельское поселение | 6/0,4 | 85 | 25.5 | 25.5
1315 | ТП - 46-05 6/0,4 кВ 1х25 кВА | Филиал ОАО «Янтарьэнерго» ВЭС | п. Поддубье | Большаковское сельское поселение | 6/0,4 | 21.25 | 6.375 | 6.375
1316 | ТП - 46-06 6/0,4 кВ 1х50 кВА | Филиал ОАО «Янтарьэнерго» ВЭС | п. Дубровка | Большаковское сельское поселение | 6/0,4 | 42.5 | 12.75 | 12.75
1317 | ТП - 46-07 6/0,4 кВ 1х50 кВА | Филиал ОАО «Янтарьэнерго» ВЭС | п. Дубровка | Большаковское сельское поселение | 6/0,4 | 42.5 | 12.75 | 12.75
1318 | ТП - 46-09 6/0,4 кВ 1х250 кВА | Филиал ОАО «Янтарьэнерго» ВЭС | п. Поддубье | Большаковское сельское поселение | 6/0,4 | 212.5 | 63.75 | 63.75
1319 | ТП - 56-01 6/0,4 кВ 1х250 кВА | Филиал ОАО «Янтарьэнерго» ВЭС | п. Охотное | Большаковское сельское поселение | 6/0,4 | 212.5 | 63.75 | 63.75
1320 | ТП - 56-02 6/0,4 кВ 1х100 кВА | Филиал ОАО «Янтарьэнерго» ВЭС | п. Охотное | Большаковское сельское поселение | 6/0,4 | 85 | 25.5 | 25.5
1321 | ТП - 56-03 6/0,4 кВ 1х30 кВА | Филиал ОАО «Янтарьэнерго» ВЭС | п. Охотное | Большаковское сельское поселение | 6/0,4 | 25.5 | 7.65 | 7.65
1322 | ТП - 56-04 6/0,4 кВ 1х45 кВА | Филиал ОАО «Янтарьэнерго» ВЭС | п. Охотное | Большаковское сельское поселение | 6/0,4 | 38.25 | 11.475 | 11.475
1323 | ТП - 56-09 6/0,4 кВ 1х30 кВА | Филиал ОАО «Янтарьэнерго» ВЭС | п. Красное | Большаковское сельское поселение | 6/0,4 | 25.5 | 7.65 | 7.65
1324 | ТП - 56-10 6/0,4 кВ 1х250 кВА | Филиал ОАО «Янтарьэнерго» ВЭС | п. Охотное | Большаковское сельское поселение | 6/0,4 | 212.5 | 63.75 | 63.75
1325 | ТП - 56-11 6/0,4 кВ 1х100 кВА | Филиал ОАО «Янтарьэнерго» ВЭС | п. Красное | Большаковское сельское поселение | 6/0,4 | 85 | 25.5 | 25.5
1326 | ТП - 56-12 6/0,4 кВ 1х180 кВА | Филиал ОАО «Янтарьэнерго» ВЭС | п. Охотное | Большаковское сельское поселение | 6/0,4 | 153 | 45.9 | 45.9
1327 | ТП - 56-14 6/0,4 кВ 1х250 кВА | Филиал ОАО «Янтарьэнерго» ВЭС | п. Охотное | Большаковское сельское поселение | 6/0,4 | 212.5 | 63.75 | 63.75
1328 | ТП - 71-07 6/0,4 кВ 1х100 кВА | Филиал ОАО «Янтарьэнерго» ВЭС | Большаковское лесничество | Большаковское сельское поселение | 6/0,4 | 85 | 25.5 | 11.5
1329 | ТП - 72-01 6/0,4 кВ 1х30 кВА | Филиал ОАО «Янтарьэнерго» ВЭС | п. Поддубье | Большаковское сельское поселение | 6/0,4 | 25.5 | 7.65 | 7.65
1330 | ТП - 72-05 6/0,4 кВ 1х100 кВА | Филиал ОАО «Янтарьэнерго» ВЭС | п. Дзержинское | Большаковское сельское поселение | 6/0,4 | 85 | 25.5 | 25.5
1331 | ТП - 72-12 6/0,4 кВ 1х30 кВА | Филиал ОАО «Янтарьэнерго» ВЭС | п. Татарский | Большаковское сельское поселение | 6/0,4 | 25.5 | 7.65 | 7.65
1332 | ТП - 72-1 6/0,4 кВ 1х25 кВА | Филиал ОАО «Янтарьэнерго» ВЭС | п. Придорожное | Большаковское сельское поселение | 6/0,4 | 21.25 | 6.375 | 6.375
1333 | ТП - 72-14 6/0,4 кВ 1х100 кВА | Филиал ОАО «Янтарьэнерго» ВЭС | п. Дзержинское | Большаковское сельское поселение | 6/0,4 | 85 | 25.5 | 25.5
1334 | ТП - 81-03 6/0,4 кВ 1х30 кВА | Филиал ОАО «Янтарьэнерго» ВЭС | п. Придорожное | Большаковское сельское поселение | 6/0,4 | 25.5 | 7.65 | 7.65
1335 | ТП - 81-10 6/0,4 кВ 1х20 кВА | Филиал ОАО «Янтарьэнерго» ВЭС | п. Воротыновка | Большаковское сельское поселение | 6/0,4 | 17 | 5.1 | 5.1
1336 | ТП - 81-12 6/0,4 кВ 1х250 кВА | Филиал ОАО «Янтарьэнерго» ВЭС | п. Калужское | Большаковское сельское поселение | 6/0,4 | 212.5 | 63.75 | 55.75
1337 | ТП - 81-13 6/0,4 кВ 1х100 кВА | Филиал ОАО «Янтарьэнерго» ВЭС | п. Кошелево | Большаковское сельское поселение | 6/0,4 | 85 | 25.5 | 25.5
1338 | ТП - 81-15 6/0,4 кВ 1х40 кВА | Филиал ОАО «Янтарьэнерго» ВЭС | п. Воротыновка | Большаковское сельское поселение | 6/0,4 | 34 | 10.2 | 10.2
1339 | ТП - 81-17 6/0,4 кВ 1х100 кВА | Филиал ОАО «Янтарьэнерго» ВЭС | п. Покровское | Большаковское сельское поселение | 6/0,4 | 85 | 25.5 | 25.5
1340 | ТП - 81-18 6/0,4 кВ 1х100 кВА | Филиал ОАО «Янтарьэнерго» ВЭС | п. Вишневое | Большаковское сельское поселение | 6/0,4 | 85 | 25.5 | 25.5
1341 | ТП - 81-20 6/0,4 кВ 1х250 кВА | Филиал ОАО «Янтарьэнерго» ВЭС | п. Покровское | Большаковское сельское поселение | 6/0,4 | 212.5 | 63.75 | 63.75
1342 | ТП - 81-29 6/0,4 кВ 1х100 кВА | Филиал ОАО «Янтарьэнерго» ВЭС | п. Покровское | Большаковское сельское поселение | 6/0,4 | 85 | 25.5 | 25.5
1343 | ТП - 81-30 6/0,4 кВ 1х400 кВА | Филиал ОАО «Янтарьэнерго» ВЭС | п. Калужское | Большаковское сельское поселение | 6/0,4 | 340 | 102 | 102
1344 | ТП - 81-37 6/0,4 кВ 1х250 кВА | Филиал ОАО «Янтарьэнерго» ВЭС | п. Калужское | Большаковское сельское поселение | 6/0,4 | 212.5 | 63.75 | 55.75
1345 | ТП - 81-39 6/0,4 кВ 1х160 кВА | Филиал ОАО «Янтарьэнерго» ВЭС | п. Калужское | Большаковское сельское поселение | 6/0,4 | 136 | 40.8 | 40.8
1346 | ТП - 84-01 6/0,4 кВ 1х63 кВА | Филиал ОАО «Янтарьэнерго» ВЭС | п. Брянское | Большаковское сельское поселение | 6/0,4 | 53.55 | 16.065 | 16.065
1347 | ТП - 84-02 6/0,4 кВ 1х100 кВА | Филиал ОАО «Янтарьэнерго» ВЭС | п. Перелесное | Большаковское сельское поселение | 6/0,4 | 85 | 25.5 | 25.5
1348 | ТП - 84-03 6/0,4 кВ 1х400 кВА | Филиал ОАО «Янтарьэнерго» ВЭС | п. Перелесное | Большаковское сельское поселение | 6/0,4 | 340 | 102 | 102
1349 | ТП - 84-04 6/0,4 кВ 1х100 кВА | Филиал ОАО «Янтарьэнерго» ВЭС | п. Липовка | Большаковское сельское поселение | 6/0,4 | 85 | 25.5 | 25.5
1350 | ТП - 84-05 6/0,4 кВ 1х30 кВА | Филиал ОАО «Янтарьэнерго» ВЭС | п. Бухово | Большаковское сельское поселение | 6/0,4 | 25.5 | 7.65 | 7.65
1351 | ТП - 84-06 6/0,4 кВ 1х400 кВА | Филиал ОАО «Янтарьэнерго» ВЭС | п. Липовка | Большаковское сельское поселение | 6/0,4 | 340 | 102 | 102
1352 | ТП - 84-07 6/0,4 кВ 1х30 кВА | Филиал ОАО «Янтарьэнерго» ВЭС | п. Липовка | Большаковское сельское поселение | 6/0,4 | 25.5 | 7.65 | 7.65
1353 | ТП - 85-01 6/0,4 кВ 1х250 кВА | Филиал ОАО «Янтарьэнерго» ВЭС | п. Калиновка | Большаковское сельское поселение | 6/0,4 | 212.5 | 63.75 | 63.75
1354 | ТП - 85-02 6/0,4 кВ 1х160 кВА | Филиал ОАО «Янтарьэнерго» ВЭС | п. Калиновка | Большаковское сельское поселение | 6/0,4 | 136 | 40.8 | 20.8
1355 | ТП - 85-04 6/0,4 кВ 1х160 кВА | Филиал ОАО «Янтарьэнерго» ВЭС | п. Дачное | Большаковское сельское поселение | 6/0,4 | 136 | 40.8 | 40.8
1356 | ТП - 85-05 6/0,4 кВ 1х50 кВА | Филиал ОАО «Янтарьэнерго» ВЭС | п. Ударное-1 | Большаковское сельское поселение | 6/0,4 | 42.5 | 12.75 | 12.75
1357 | ТП - 85-06 6/0,4 кВ 1х30 кВА | Филиал ОАО «Янтарьэнерго» ВЭС | п. Ударное-2 | Большаковское сельское поселение | 6/0,4 | 25.5 | 7.65 | 7.65
1358 | ТП - 85-08 6/0,4 кВ 1х100 кВА | Филиал ОАО «Янтарьэнерго» ВЭС | п. Озерное | Большаковское сельское поселение | 6/0,4 | 85 | 25.5 | 25.5
1359 | ТП - 85-10 6/0,4 кВ 1х50 кВА | Филиал ОАО «Янтарьэнерго» ВЭС | п. Стасово | Большаковское сельское поселение | 6/0,4 | 42.5 | 12.75 | 12.75
1360 | ТП - 85-11 6/0,4 кВ 1х400 кВА | Филиал ОАО «Янтарьэнерго» ВЭС | п. Калиновка | Большаковское сельское поселение | 6/0,4 | 340 | 102 | 87
1361 | ТП - 85-14 6/0,4 кВ 1х250 кВА | Филиал ОАО «Янтарьэнерго» ВЭС | п. Калиновка | Большаковское сельское поселение | 6/0,4 | 212.5 | 63.75 | 63.75
1362 | ТП - 85-15 6/0,4 кВ 1х400 кВА | Филиал ОАО «Янтарьэнерго» ВЭС | п. Липовка | Большаковское сельское поселение | 6/0,4 | 340 | 102 | 102
1363 | ТП - 85-18 6/0,4 кВ 1х160 кВА | Филиал ОАО «Янтарьэнерго» ВЭС | п. Калиновка | Большаковское сельское поселение | 6/0,4 | 136 | 40.8 | 40.8
1364 | ТП - 85-20 6/0,4 кВ 1х250 кВА | Филиал ОАО «Янтарьэнерго» ВЭС | п. Калиновка | Большаковское сельское поселение | 6/0,4 | 212.5 | 63.75 | 63.75
1365 | ТП - 86-01 6/0,4 кВ 1х50 кВА | Филиал ОАО «Янтарьэнерго» ВЭС | п. Новокаменское | Большаковское сельское поселение | 6/0,4 | 42.5 | 12.75 | 12.75
1366 | ТП - 86-03 6/0,4 кВ 1х250 кВА | Филиал ОАО «Янтарьэнерго» ВЭС | п. Каменское | Большаковское сельское поселение | 6/0,4 | 212.5 | 63.75 | 63.75
1367 | ТП - 86-04 6/0,4 кВ 1х160 кВА | Филиал ОАО «Янтарьэнерго» ВЭС | п. Каменское | Большаковское сельское поселение | 6/0,4 | 136 | 40.8 | 36.8
1368 | ТП - 86-17 6/0,4 кВ 1х160 кВА | Филиал ОАО «Янтарьэнерго» ВЭС | п. Острогорское | Большаковское сельское поселение | 6/0,4 | 136 | 40.8 | 40.8
1369 | ТП - 86-18 6/0,4 кВ 1х30 кВА | Филиал ОАО «Янтарьэнерго» ВЭС | п. Щедрино | Большаковское сельское поселение | 6/0,4 | 25.5 | 7.65 | 7.65
1370 | ТП - 86-19 6/0,4 кВ 1х100 кВА | Филиал ОАО «Янтарьэнерго» ВЭС | п. Гремячье | Большаковское сельское поселение | 6/0,4 | 85 | 25.5 | 25.5
1371 | ТП - 86-20 6/0,4 кВ 1х250 кВА | Филиал ОАО «Янтарьэнерго» ВЭС | п. Гремячье | Большаковское сельское поселение | 6/0,4 | 212.5 | 63.75 | 46.75
1372 | ТП - 86-21 6/0,4 кВ 1х100 кВА | Филиал ОАО «Янтарьэнерго» ВЭС | п. Гремячье | Большаковское сельское поселение | 6/0,4 | 85 | 25.5 | 10.5
1373 | ТП - 86-22 6/0,4 кВ 1х250 кВА | Филиал ОАО «Янтарьэнерго» ВЭС | п. Антропово | Большаковское сельское поселение | 6/0,4 | 212.5 | 63.75 | 63.75
1374 | ТП - 88-01 6/0,4 кВ 1х250 кВА | Филиал ОАО «Янтарьэнерго» ВЭС | п. Каменское | Большаковское сельское поселение | 6/0,4 | 212.5 | 63.75 | 63.75
1375 | ТП - 88-03 6/0,4 кВ 1х30 кВА | Филиал ОАО «Янтарьэнерго» ВЭС | п. Каменское | Большаковское сельское поселение | 6/0,4 | 25.5 | 7.65 | 7.65
1376 | ТП - 88-04 6/0,4 кВ 1х100 кВА | Филиал ОАО «Янтарьэнерго» ВЭС | п. Жаворонково | Большаковское сельское поселение | 6/0,4 | 85 | 25.5 | 12.5
1377 | ТП - 88-05 6/0,4 кВ 1х20 кВА | Филиал ОАО «Янтарьэнерго» ВЭС | п. Жаворонково | Большаковское сельское поселение | 6/0,4 | 17 | 5.1 | 5.1
1378 | ТП - 88-09 6/0,4 кВ 1х100 кВА | Филиал ОАО «Янтарьэнерго» ВЭС | п. Красный Октябрь | Большаковское сельское поселение | 6/0,4 | 85 | 25.5 | 25.5
1379 | ТП - 88-10 6/0,4 кВ 1х50 кВА | Филиал ОАО «Янтарьэнерго» ВЭС | п. Окунево | Большаковское сельское поселение | 6/0,4 | 42.5 | 12.75 | 12.75
1380 | ТП - 88-11 6/0,4 кВ 1х100 кВА | Филиал ОАО «Янтарьэнерго» ВЭС | п. Курортное | Большаковское сельское поселение | 6/0,4 | 85 | 25.5 | 25.5
1381 | ТП - 88-12 6/0,4 кВ 1х50 кВА | Филиал ОАО «Янтарьэнерго» ВЭС | п. Ельники | Большаковское сельское поселение | 6/0,4 | 42.5 | 12.75 | 12.75
1382 | ТП - 88-13 6/0,4 кВ 1х75 кВА | Филиал ОАО «Янтарьэнерго» ВЭС | п. Салтыково | Большаковское сельское поселение | 6/0,4 | 63.75 | 19.125 | 19.125
1383 | ТП - 89-01 6/0,4 кВ 1х100 кВА | Филиал ОАО «Янтарьэнерго» ВЭС | п. Придорожное | Большаковское сельское поселение | 6/0,4 | 85 | 25.5 | 25.5
1384 | ТП - 89-03 6/0,4 кВ 1х40 кВА | Филиал ОАО «Янтарьэнерго» ВЭС | п. Придорожное | Большаковское сельское поселение | 6/0,4 | 34 | 10.2 | 10.2
1385 | ТП - 89-04 6/0,4 кВ 1х100 кВА | Филиал ОАО «Янтарьэнерго» ВЭС | п. Придорожное | Большаковское сельское поселение | 6/0,4 | 85 | 25.5 | 25.5
1386 | ТП - 89-07 6/0,4 кВ 1х40 кВА | Филиал ОАО «Янтарьэнерго» ВЭС | п. Татарский | Большаковское сельское поселение | 6/0,4 | 34 | 10.2 | 10.2
1387 | ТП - 90-01 6/0,4 кВ 1х160 кВА | Филиал ОАО «Янтарьэнерго» ВЭС | п. Охотное | Большаковское сельское поселение | 6/0,4 | 136 | 40.8 | 40.8
1388 | ТП - 90-02 6/0,4 кВ 1х50 кВА | Филиал ОАО «Янтарьэнерго» ВЭС | п. Охотное | Большаковское сельское поселение | 6/0,4 | 42.5 | 12.75 | 12.75
1389 | ТП - 90-03 6/0,4 кВ 1х250 кВА | Филиал ОАО «Янтарьэнерго» ВЭС | п. Громово | Большаковское сельское поселение | 6/0,4 | 212.5 | 63.75 | 63.75
1390 | ТП - 90-04 6/0,4 кВ 1х160 кВА | Филиал ОАО «Янтарьэнерго» ВЭС | п. Громово | Большаковское сельское поселение | 6/0,4 | 136 | 40.8 | 40.8
1391 | ТП - 90-05 6/0,4 кВ 1х150 кВА | Филиал ОАО «Янтарьэнерго» ВЭС | п. Громово | Большаковское сельское поселение | 6/0,4 | 127.5 | 38.25 | 38.25
1392 | ТП - 90-06 6/0,4 кВ 1х160 кВА | Филиал ОАО «Янтарьэнерго» ВЭС | п. Громово | Большаковское сельское поселение | 6/0,4 | 136 | 40.8 | 40.8
1393 | ТП - 90-07 6/0,4 кВ 1х250 кВА | Филиал ОАО «Янтарьэнерго» ВЭС | п. Громово | Большаковское сельское поселение | 6/0,4 | 212.5 | 63.75 | 63.75
1394 | ТП - 90-09 6/0,4 кВ 1х50 кВА | Филиал ОАО «Янтарьэнерго» ВЭС | п. Громово | Большаковское сельское поселение | 6/0,4 | 42.5 | 12.75 | 12.75
1395 | ТП - 90-10 6/0,4 кВ 1х160 кВА | Филиал ОАО «Янтарьэнерго» ВЭС | п. Громово | Большаковское сельское поселение | 6/0,4 | 136 | 40.8 | 40.8
1396 | ТП - 90-11 6/0,4 кВ 1х50 кВА | Филиал ОАО «Янтарьэнерго» ВЭС | п. Громово | Большаковское сельское поселение | 6/0,4 | 42.5 | 12.75 | 12.75
1397 | ТП - 90-12 6/0,4 кВ 1х100 кВА | Филиал ОАО «Янтарьэнерго» ВЭС | п. Громово | Большаковское сельское поселение | 6/0,4 | 85 | 25.5 | 25.5
1398 | ТП - 90-13 6/0,4 кВ 1х50 кВА | Филиал ОАО «Янтарьэнерго» ВЭС | п. Громово | Большаковское сельское поселение | 6/0,4 | 42.5 | 12.75 | 12.75
1399 | ТП - 93-01 6/0,4 кВ 1х100 кВА | Филиал ОАО «Янтарьэнерго» ВЭС | п. Высокое | Большаковское сельское поселение | 6/0,4 | 85 | 25.5 | -22.5
1400 | ТП - 93-04 6/0,4 кВ 1х100 кВА | Филиал ОАО «Янтарьэнерго» ВЭС | п. Ягодное | Большаковское сельское поселение | 6/0,4 | 85 | 25.5 | 25.5
1401 | ТП - 7 6/0,4 кВ 2х250 кВА 1х125 кВА | Филиал ОАО «Янтарьэнерго» ВЭС | г.Черняховск | Черняховское городской поселение | 6/0,4 | 531.25 | 159.375 | 132.375
1402 | ТП - 13 6/0,4 кВ 1х250 кВА 1х400 кВА | Филиал ОАО «Янтарьэнерго» ВЭС | г.Черняховск | Черняховское городской поселение | 6/0,4 | 552.5 | 165.75 | 95.75
1403 | ТП - 14 6/0,4 кВ 2х400 кВА | Филиал ОАО «Янтарьэнерго» ВЭС | г.Черняховск | Черняховское городской поселение | 6/0,4 | 680 | 204 | 143.5
1404 | ТП - 16 6/0,4 кВ 2х400 кВА | Филиал ОАО «Янтарьэнерго» ВЭС | г.Черняховск | Черняховское городской поселение | 6/0,4 | 680 | 204 | 204
1405 | ТП - 19 6/0,4 кВ 1х320 кВА 1х400 кВА | Филиал ОАО «Янтарьэнерго» ВЭС | г.Черняховск | Черняховское городской поселение | 6/0,4 | 612 | 183.6 | 178.6
1406 | ТП - 20 6/0,4 кВ 1х315 кВА 1х400 кВА | Филиал ОАО «Янтарьэнерго» ВЭС | г.Черняховск | Черняховское городской поселение | 6/0,4 | 607.75 | 182.325 | 142.825
1407 | ТП - 21 6/0,4 кВ 2х160 кВА | Филиал ОАО «Янтарьэнерго» ВЭС | г.Черняховск | Черняховское городской поселение | 6/0,4 | 272 | 81.6 | 64.6
1408 | ТП - 22 6/0,4 кВ 1х75 кВА 1х400 кВА | Филиал ОАО «Янтарьэнерго» ВЭС | г.Черняховск | Черняховское городской поселение | 6/0,4 | 340 | 102 | 102
1409 | ТП - 26 6/0,4 кВ 1х250 кВА 1х400 кВА | Филиал ОАО «Янтарьэнерго» ВЭС | г.Черняховск | Черняховское городской поселение | 6/0,4 | 552.5 | 165.75 | 165.75
1410 | ТП - 27 6/0,4 кВ 1х250 кВА 1х320 кВА | Филиал ОАО «Янтарьэнерго» ВЭС | г.Черняховск | Черняховское городской поселение | 6/0,4 | 484.5 | 145.35 | 122.35
1411 | ТП - 28 6/0,4 кВ 1х320 кВА 1х400 кВА | Филиал ОАО «Янтарьэнерго» ВЭС | г.Черняховск | Черняховское городской поселение | 6/0,4 | 612 | 183.6 | 183.6
1412 | ТП - 29 6/0,4 кВ 1х250 кВА 1х400 кВА | Филиал ОАО «Янтарьэнерго» ВЭС | г.Черняховск | Черняховское городской поселение | 6/0,4 | 552.5 | 165.75 | 165.75
1413 | ТП - 30 6/0,4 кВ 2х400 кВА | Филиал ОАО «Янтарьэнерго» ВЭС | г.Черняховск | Черняховское городской поселение | 6/0,4 | 680 | 204 | 179
1414 | ТП - 32 6/0,4 кВ 1х400 кВА | Филиал ОАО «Янтарьэнерго» ВЭС | г.Черняховск | Черняховское городской поселение | 6/0,4 | 340 | 102 | 70
1415 | ТП - 33 6/0,4 кВ 1х630 кВА 1х400 кВА | Филиал ОАО «Янтарьэнерго» ВЭС | г.Черняховск | Черняховское городской поселение | 6/0,4 | 875.5 | 262.65 | 244.65
1416 | ТП - 34 6/0,4 кВ 1х250 кВА | Филиал ОАО «Янтарьэнерго» ВЭС | г.Черняховск | Черняховское городской поселение | 6/0,4 | 212.5 | 63.75 | 38.75
1417 | ТП - 36 6/0,4 кВ 1х250 кВА | Филиал ОАО «Янтарьэнерго» ВЭС | г.Черняховск | Черняховское городской поселение | 6/0,4 | 212.5 | 63.75 | 55.75
1418 | ТП - 41 6/0,4 кВ 1х250 кВА 1х400 кВА | Филиал ОАО «Янтарьэнерго» ВЭС | г.Черняховск | Черняховское городской поселение | 6/0,4 | 552.5 | 165.75 | 131.75
1419 | ТП - 42 6/0,4 кВ 1х400 кВА | Филиал ОАО «Янтарьэнерго» ВЭС | г.Черняховск | Черняховское городской поселение | 6/0,4 | 340 | 102 | 61.8
1420 | ТП - 43 6/0,4 кВ 1х400 кВА | Филиал ОАО «Янтарьэнерго» ВЭС | г.Черняховск | Черняховское городской поселение | 6/0,4 | 340 | 102 | 58.5
1421 | ТП - 44 6/0,4 кВ 1х630 кВА | Филиал ОАО «Янтарьэнерго» ВЭС | г.Черняховск | Черняховское городской поселение | 6/0,4 | 535.5 | 160.65 | 109.15
1422 | ТП - 46 6/0,4 кВ 1х320 кВА 1х400 кВА | Филиал ОАО «Янтарьэнерго» ВЭС | г.Черняховск | Черняховское городской поселение | 6/0,4 | 612 | 183.6 | 168.6
1423 | ТП - 48 6/0,4 кВ 2х400 кВА | Филиал ОАО «Янтарьэнерго» ВЭС | г.Черняховск | Черняховское городской поселение | 6/0,4 | 680 | 204 | 137
1424 | ТП - 49 6/0,4 кВ 1х630 кВА 1х400 кВА | Филиал ОАО «Янтарьэнерго» ВЭС | г.Черняховск | Черняховское городской поселение | 6/0,4 | 875.5 | 262.65 | 152.85
1425 | ТП - 50 6/0,4 кВ 1х400 кВА | Филиал ОАО «Янтарьэнерго» ВЭС | г.Черняховск | Черняховское городской поселение | 6/0,4 | 340 | 102 | -58
1426 | ТП - 51 6/0,4 кВ 1х630 кВА 1х400 кВА | Филиал ОАО «Янтарьэнерго» ВЭС | г.Черняховск | Черняховское городской поселение | 6/0,4 | 875.5 | 262.65 | 235.65
1427 | ТП - 54 6/0,4 кВ 1х630 кВА 1х400 кВА | Филиал ОАО «Янтарьэнерго» ВЭС | г.Черняховск | Черняховское городской поселение | 6/0,4 | 875.5 | 262.65 | 217.65
1428 | ТП - 58 6/0,4 кВ 1х100 кВА | Филиал ОАО «Янтарьэнерго» ВЭС | г.Черняховск | Черняховское городской поселение | 6/0,4 | 85 | 25.5 | -39.5
1429 | ТП - 66 6/0,4 кВ 2х400 кВА | Филиал ОАО «Янтарьэнерго» ВЭС | г.Черняховск | Черняховское городской поселение | 6/0,4 | 680 | 204 | 189
1430 | ТП - 67 6/0,4 кВ 1х315 кВА 1х400 кВА | Филиал ОАО «Янтарьэнерго» ВЭС | г.Черняховск | Черняховское городской поселение | 6/0,4 | 607.75 | 182.325 | 182.325
1431 | ТП - 70 6/0,4 кВ 1х250 кВА | Филиал ОАО «Янтарьэнерго» ВЭС | г.Черняховск | Черняховское городской поселение | 6/0,4 | 212.5 | 63.75 | 48.75
1432 | ТП - 72 6/0,4 кВ 1х630 кВА | Филиал ОАО «Янтарьэнерго» ВЭС | г.Черняховск | Черняховское городской поселение | 6/0,4 | 535.5 | 160.65 | 81.35
1433 | ТП - 74 6/0,4 кВ 2х630 кВА | Филиал ОАО «Янтарьэнерго» ВЭС | г.Черняховск | Черняховское городской поселение | 6/0,4 | 1071 | 321.3 | 294.3
1434 | ТП - 80 6/0,4 кВ 1х180 кВА | Филиал ОАО «Янтарьэнерго» ВЭС | г.Черняховск | Черняховское городской поселение | 6/0,4 | 153 | 45.9 | 35.9
1435 | ТП - 83 6/0,4 кВ 1х250 кВА 1х320 кВА | Филиал ОАО «Янтарьэнерго» ВЭС | г.Черняховск | Черняховское городской поселение | 6/0,4 | 484.5 | 145.35 | 125.35
1436 | ТП - 85 6/0,4 кВ 1х400 кВА | Филиал ОАО «Янтарьэнерго» ВЭС | г.Черняховск | Черняховское городской поселение | 6/0,4 | 340 | 102 | 52.5
1437 | ТП - 88 6/0,4 кВ 2х630 кВА | Филиал ОАО «Янтарьэнерго» ВЭС | г.Черняховск | Черняховское городской поселение | 6/0,4 | 1071 | 321.3 | 211.1
1438 | ТП - 72-08 6/0,4 кВ 1х160 кВА | Филиал ОАО «Янтарьэнерго» ВЭС | г.Черняховск | Черняховское городской поселение | 6/0,4 | 136 | 40.8 | 10.8
1439 | ТП - 72-13 6/0,4 кВ 1х400 кВА | Филиал ОАО «Янтарьэнерго» ВЭС | г.Черняховск | Черняховское городской поселение | 6/0,4 | 340 | 102 | 92
1440 | ТП - 86 6/0,4 кВ 1х400 кВА 1х315 кВА | Филиал ОАО «Янтарьэнерго» ВЭС | г.Черняховск | Черняховское городской поселение | 6/0,4 | 607.75 | 182.325 | 160.325
1441 | ТП - 100 6/0,4 кВ 1х100 кВА | Филиал ОАО «Янтарьэнерго» ВЭС | г.Черняховск | Черняховское городской поселение | 6/0,4 | 85 | 25.5 | -224.5
1442 | ТП - 104 6/0,4 кВ 2х400 кВА | Филиал ОАО «Янтарьэнерго» ВЭС | г.Черняховск | Черняховское городской поселение | 6/0,4 | 680 | 204 | 204
1443 | ТП - В-62 6/0,4 кВ 2х30 кВА | Филиал ОАО «Янтарьэнерго» ВЭС | п. Маевка | Черняховское городской поселение | 6/0,4 | 51 | 15.3 | -23.45
1444 | ТП - В-69 6/0,4 кВ 1х320 кВА 1х160 кВА | Филиал ОАО «Янтарьэнерго» ВЭС | п. Веселовка | Черняховское городской поселение | 6/0,4 | 408 | 122.4 | 122.4
1445 | ТП - В-70 6/0,4 кВ 1х100 кВА | Филиал ОАО «Янтарьэнерго» ВЭС | п. Междуречье | Черняховское городской поселение | 6/0,4 | 85 | 25.5 | 25.5
1446 | ТП - В-71 6/0,4 кВ 1х160 кВА | Филиал ОАО «Янтарьэнерго» ВЭС | п. Каменское | Черняховское городской поселение | 6/0,4 | 136 | 40.8 | 40.8
1447 | ТП - В-72 6/0,4 кВ 1х250 кВА | Филиал ОАО «Янтарьэнерго» ВЭС | п. Доваторовка | Черняховское городской поселение | 6/0,4 | 212.5 | 63.75 | 63.75
1448 | ТП - В-73 6/0,4 кВ 1х40 кВА | Филиал ОАО «Янтарьэнерго» ВЭС | п. Придорожное | Черняховское городской поселение | 6/0,4 | 34 | 10.2 | 10.2
1449 | ТП - В-74 6/0,4 кВ 1х400 кВА | Филиал ОАО «Янтарьэнерго» ВЭС | п. Свобода | Черняховское городской поселение | 6/0,4 | 340 | 102 | 102
1450 | ТП - В-79 6/0,4 кВ 2х630 кВА | Филиал ОАО «Янтарьэнерго» ВЭС | п. Липовка | Черняховское городской поселение | 6/0,4 | 1071 | 321.3 | 321.3
1451 | ТП - В-93 6/0,4 кВ 1х30 кВА | Филиал ОАО «Янтарьэнерго» ВЭС | п. Володаровка | Черняховское городской поселение | 6/0,4 | 25.5 | 7.65 | -7.35
1452 | ТП - В-100 6/0,4 кВ 1х40 кВА | Филиал ОАО «Янтарьэнерго» ВЭС | п. Угрюмово | Черняховское городской поселение | 6/0,4 | 34 | 10.2 | 10.2
1453 | ТП - В-101 6/0,4 кВ 1х160 кВА | Филиал ОАО «Янтарьэнерго» ВЭС | п. Берестово | Черняховское городской поселение | 6/0,4 | 136 | 40.8 | 40.8
1454 | ТП - В-102 6/0,4 кВ 1х30 кВА | Филиал ОАО «Янтарьэнерго» ВЭС | п. Калужское | Черняховское городской поселение | 6/0,4 | 25.5 | 7.65 | 7.65
1455 | ТП - В-116 6/0,4 кВ 1х400 кВА | Филиал ОАО «Янтарьэнерго» ВЭС | п. Междуречье | Черняховское городской поселение | 6/0,4 | 340 | 102 | 102
1456 | ТП - В-120 6/0,4 кВ 1х30 кВА | Филиал ОАО «Янтарьэнерго» ВЭС | п. Богдановка | Черняховское городской поселение | 6/0,4 | 25.5 | 7.65 | 7.65
1457 | ТП - В-126 6/0,4 кВ 1х250 кВА | Филиал ОАО «Янтарьэнерго» ВЭС | п. Краснополянское | Черняховское городской поселение | 6/0,4 | 212.5 | 63.75 | 48.75
1458 | ТП - 1 6/0,4 кВ 1х250 кВА | Филиал ОАО «Янтарьэнерго» ВЭС | г. Черняховск | Черняховское городской поселение | 6/0,4 | 212.5 | 63.75 | 58.75
1459 | ТП - 2 6/0,4 кВ 1х250 кВА 1х400 кВА | Филиал ОАО «Янтарьэнерго» ВЭС | г. Черняховск | Черняховское городской поселение | 6/0,4 | 552.5 | 165.75 | 150.75
1460 | ТП - 4 6/0,4 кВ 1х400 кВА | Филиал ОАО «Янтарьэнерго» ВЭС | г. Черняховск | Черняховское городской поселение | 6/0,4 | 340 | 102 | 70.5
1461 | ТП - 5 6/0,4 кВ 1х250 кВА 1х400 кВА | Филиал ОАО «Янтарьэнерго» ВЭС | г. Черняховск | Черняховское городской поселение | 6/0,4 | 552.5 | 165.75 | 157.75
1462 | ТП - 6 6/0,4 кВ 2х250 кВА | Филиал ОАО «Янтарьэнерго» ВЭС | г. Черняховск | Черняховское городской поселение | 6/0,4 | 425 | 127.5 | 122.5
1463 | ТП - 9 6/0,4 кВ 1х160 кВА 1х125 кВА | Филиал ОАО «Янтарьэнерго» ВЭС | г. Черняховск | Черняховское городской поселение | 6/0,4 | 242.25 | 72.675 | 72.675
1464 | ТП - 12 6/0,4 кВ 2х160 кВА | Филиал ОАО «Янтарьэнерго» ВЭС | г. Черняховск | Черняховское городской поселение | 6/0,4 | 272 | 81.6 | 66.6
1465 | ТП - 17 6/0,4 кВ 2х180 кВА | Филиал ОАО «Янтарьэнерго» ВЭС | г. Черняховск | Черняховское городской поселение | 6/0,4 | 306 | 91.8 | 76.8
1466 | ТП - 23 6/0,4 кВ 1х100 кВА | Филиал ОАО «Янтарьэнерго» ВЭС | г. Черняховск | Черняховское городской поселение | 6/0,4 | 85 | 25.5 | -12.5
1467 | ТП - 31 6/0,4 кВ 1х250 кВА | Филиал ОАО «Янтарьэнерго» ВЭС | г. Черняховск | Черняховское городской поселение | 6/0,4 | 212.5 | 63.75 | 63.75
1468 | ТП - 37 6/0,4 кВ 1х400 кВА | Филиал ОАО «Янтарьэнерго» ВЭС | г. Черняховск | Черняховское городской поселение | 6/0,4 | 340 | 102 | 102
1469 | ТП - 45 6/0,4 кВ 1х320 кВА | Филиал ОАО «Янтарьэнерго» ВЭС | г. Черняховск | Черняховское городской поселение | 6/0,4 | 272 | 81.6 | 71.6
1470 | ТП - 59 6/0,4 кВ 1х320 кВА | Филиал ОАО «Янтарьэнерго» ВЭС | г. Черняховск | Черняховское городской поселение | 6/0,4 | 272 | 81.6 | 81.6
1471 | ТП - 62 6/0,4 кВ 2х250 кВА | Филиал ОАО «Янтарьэнерго» ВЭС | г. Черняховск | Черняховское городской поселение | 6/0,4 | 425 | 127.5 | 127.5
1472 | ТП - 68 6/0,4 кВ 1х100 кВА | Филиал ОАО «Янтарьэнерго» ВЭС | г. Черняховск | Черняховское городской поселение | 6/0,4 | 85 | 25.5 | 25.5
1473 | ТП - 71 6/0,4 кВ 1х200 кВА | Филиал ОАО «Янтарьэнерго» ВЭС | г. Черняховск | Черняховское городской поселение | 6/0,4 | 170 | 51 | -70
1474 | ТП - 81 6/0,4 кВ 1х200 кВА | Филиал ОАО «Янтарьэнерго» ВЭС | г. Черняховск | Черняховское городской поселение | 6/0,4 | 170 | 51 | 41
1475 | ТП - 87 6/0,4 кВ 1х320 кВА | Филиал ОАО «Янтарьэнерго» ВЭС | г. Черняховск | Черняховское городской поселение | 6/0,4 | 272 | 81.6 | -28.6
1476 | ТП - 90 6/0,4 кВ 1х400 кВА | Филиал ОАО «Янтарьэнерго» ВЭС | г. Черняховск | Черняховское городской поселение | 6/0,4 | 340 | 102 | 87
1477 | ТП - 92 6/0,4 кВ 2х250 кВА | Филиал ОАО «Янтарьэнерго» ВЭС | г. Черняховск | Черняховское городской поселение | 6/0,4 | 425 | 127.5 | 127.5
1478 | ТП - 94 6/0,4 кВ 1х250 кВА | Филиал ОАО «Янтарьэнерго» ВЭС | г. Черняховск | Черняховское городской поселение | 6/0,4 | 212.5 | 63.75 | 35.75
1479 | ТП - 97 6/0,4 кВ 2х400 кВА | Филиал ОАО «Янтарьэнерго» ВЭС | г. Черняховск | Черняховское городской поселение | 6/0,4 | 680 | 204 | 204
1480 | ТП - 99 6/0,4 кВ 1х180 кВА | Филиал ОАО «Янтарьэнерго» ВЭС | г. Черняховск | Черняховское городской поселение | 6/0,4 | 153 | 45.9 | -24.1
1481 | ТП - 101 6/0,4 кВ 1х100 кВА | Филиал ОАО «Янтарьэнерго» ВЭС | г. Черняховск | Черняховское городской поселение | 6/0,4 | 85 | 25.5 | 12.5
1482 | ТП - 106 6/0,4 кВ 1х180 кВА | Филиал ОАО «Янтарьэнерго» ВЭС | г. Черняховск | Черняховское городской поселение | 6/0,4 | 153 | 45.9 | -6.1
1483 | ТП - 108 6/0,4 кВ 1х180 кВА | Филиал ОАО «Янтарьэнерго» ВЭС | г. Черняховск | Черняховское городской поселение | 6/0,4 | 153 | 45.9 | 23.9
1484 | ТП - 115 6/0,4 кВ 1х250 кВА | Филиал ОАО «Янтарьэнерго» ВЭС | г. Черняховск | Черняховское городской поселение | 6/0,4 | 212.5 | 63.75 | 63.75
1485 | ТП - 116 6/0,4 кВ 1х250 кВА | Филиал ОАО «Янтарьэнерго» ВЭС | г. Черняховск | Черняховское городской поселение | 6/0,4 | 212.5 | 63.75 | 40.75
1486 | ТП - 26-36 6/0,4 кВ 1х60 кВА | Филиал ОАО «Янтарьэнерго» ВЭС | п. Красновка | Черняховское городской поселение | 6/0,4 | 51 | 15.3 | 15.3
1487 | ТП - 71-01 6/0,4 кВ 1х160 кВА | Филиал ОАО «Янтарьэнерго» ВЭС | п. Тимофеевка | Черняховское городской поселение | 6/0,4 | 136 | 40.8 | 40.8
1488 | ТП - 71-03 6/0,4 кВ 1х100 кВА | Филиал ОАО «Янтарьэнерго» ВЭС | п. Мичурино | Черняховское городской поселение | 6/0,4 | 85 | 25.5 | 20.5
1489 | ТП - 71-04 6/0,4 кВ 1х100 кВА | Филиал ОАО «Янтарьэнерго» ВЭС | п. Мичурино | Черняховское городской поселение | 6/0,4 | 85 | 25.5 | 25.5
1490 | ТП - 71-05 6/0,4 кВ 1х50 кВА | Филиал ОАО «Янтарьэнерго» ВЭС | п. Лесное | Черняховское городской поселение | 6/0,4 | 42.5 | 12.75 | 12.75
1491 | ТП - 71-06 6/0,4 кВ 1х400 кВА | Филиал ОАО «Янтарьэнерго» ВЭС | п. Тимофеевка | Черняховское городской поселение | 6/0,4 | 340 | 102 | 99
1492 | ТП - 71-08 6/0,4 кВ 1х100 кВА | Филиал ОАО «Янтарьэнерго» ВЭС | п. Краснофл. Дачи | Черняховское городской поселение | 6/0,4 | 85 | 25.5 | 23.5
1493 | ТП - 71-09 6/0,4 кВ 1х250 кВА | Филиал ОАО «Янтарьэнерго» ВЭС | п. Тимофеевка | Черняховское городской поселение | 6/0,4 | 212.5 | 63.75 | 63.75
1494 | ТП - 71-10 6/0,4 кВ 1х30 кВА | Филиал ОАО «Янтарьэнерго» ВЭС | п. Зеленый Бор | Черняховское городской поселение | 6/0,4 | 25.5 | 7.65 | 7.65
1495 | ТП - 71-11 6/0,4 кВ 1х30 кВА | Филиал ОАО «Янтарьэнерго» ВЭС | п. Мичурино | Черняховское городской поселение | 6/0,4 | 25.5 | 7.65 | 7.65
1496 | ТП - 71-12 6/0,4 кВ 1х50 кВА | Филиал ОАО «Янтарьэнерго» ВЭС | п. Петрозаводское | Черняховское городской поселение | 6/0,4 | 42.5 | 12.75 | 12.75
1497 | ТП - 71-16 6/0,4 кВ 1х50 кВА | Филиал ОАО «Янтарьэнерго» ВЭС | п. Зеленый Бор | Черняховское городской поселение | 6/0,4 | 42.5 | 12.75 | 12.75
1498 | ТП - 71-19 6/0,4 кВ 1х160 кВА | Филиал ОАО «Янтарьэнерго» ВЭС | п. Тимофеевка | Черняховское городской поселение | 6/0,4 | 136 | 40.8 | 35.8
1499 | ТП - 72-01 6/0,4 кВ 1х75 кВА | Филиал ОАО «Янтарьэнерго» ВЭС | п. Тельманово | Черняховское городской поселение | 6/0,4 | 63.75 | 19.125 | 9.125
1500 | ТП - 72-02 6/0,4 кВ 1х250 кВА | Филиал ОАО «Янтарьэнерго» ВЭС | п. Свобода | Черняховское городской поселение | 6/0,4 | 212.5 | 63.75 | 38.75
1501 | ТП - 72-03 6/0,4 кВ 1х160 кВА | Филиал ОАО «Янтарьэнерго» ВЭС | п. Свобода | Черняховское городской поселение | 6/0,4 | 136 | 40.8 | 25.8
1502 | ТП - 72-04 6/0,4 кВ 1х50 кВА | Филиал ОАО «Янтарьэнерго» ВЭС | п. Тельманово | Черняховское городской поселение | 6/0,4 | 42.5 | 12.75 | 12.75
1503 | ТП - 72-05 6/0,4 кВ 1х30 кВА | Филиал ОАО «Янтарьэнерго» ВЭС | п. Ярки | Черняховское городской поселение | 6/0,4 | 25.5 | 7.65 | 7.65
1504 | ТП - 72-06 6/0,4 кВ 1х50 кВА | Филиал ОАО «Янтарьэнерго» ВЭС | п. Тельманово | Черняховское городской поселение | 6/0,4 | 42.5 | 12.75 | -2.25
1505 | ТП - 72-07 6/0,4 кВ 1х160 кВА | Филиал ОАО «Янтарьэнерго» ВЭС | п. Свобода | Черняховское городской поселение | 6/0,4 | 136 | 40.8 | 40.8
1506 | ТП - 72-09 6/0,4 кВ 1х250 кВА | Филиал ОАО «Янтарьэнерго» ВЭС | г. Черняховск | Черняховское городской поселение | 6/0,4 | 212.5 | 63.75 | 48.75
1507 | ТП - 72-10 6/0,4 кВ 1х100 кВА | Филиал ОАО «Янтарьэнерго» ВЭС | п. Отрадное | Черняховское городской поселение | 6/0,4 | 85 | 25.5 | 25.5
1508 | ТП - 72-11 6/0,4 кВ 1х50 кВА | Филиал ОАО «Янтарьэнерго» ВЭС | п. Капустино | Черняховское городской поселение | 6/0,4 | 42.5 | 12.75 | 12.75
1509 | ТП - 72-14 6/0,4 кВ 1х250 кВА | Филиал ОАО «Янтарьэнерго» ВЭС | г. Черняховск | Черняховское городской поселение | 6/0,4 | 212.5 | 63.75 | 63.75
1510 | ТП - 74-01 6/0,4 кВ 1х250 кВА | Филиал ОАО «Янтарьэнерго» ВЭС | п. Володаровка | Черняховское городской поселение | 6/0,4 | 212.5 | 63.75 | 63.75
1511 | ТП - 74-02 6/0,4 кВ 1х160 кВА | Филиал ОАО «Янтарьэнерго» ВЭС | п. Володаровка | Черняховское городской поселение | 6/0,4 | 136 | 40.8 | 40.8
1512 | ТП - 74-04 6/0,4 кВ 1х100 кВА | Филиал ОАО «Янтарьэнерго» ВЭС | п. Володаровка | Черняховское городской поселение | 6/0,4 | 85 | 25.5 | 25.5
1513 | ТП - 74-07 6/0,4 кВ 1х160 кВА | Филиал ОАО «Янтарьэнерго» ВЭС | п. Володаровка | Черняховское городской поселение | 6/0,4 | 136 | 40.8 | 35.8
1514 | ТП - 74-10 6/0,4 кВ 1х100 кВА | Филиал ОАО «Янтарьэнерго» ВЭС | п. Володаровка | Черняховское городской поселение | 6/0,4 | 85 | 25.5 | 25.5
1515 | ТП - 74-11 6/0,4 кВ 1х50 кВА | Филиал ОАО «Янтарьэнерго» ВЭС | п. Вершинино | Черняховское городской поселение | 6/0,4 | 42.5 | 12.75 | 7.75
1516 | ТП - 75-02 6/0,4 кВ 1х250 кВА | Филиал ОАО «Янтарьэнерго» ВЭС | п. Красная Поляна | Черняховское городской поселение | 6/0,4 | 212.5 | 63.75 | 49.75
1517 | ТП - 75-03 6/0,4 кВ 1х50 кВА | Филиал ОАО «Янтарьэнерго» ВЭС | п. Степное | Черняховское городской поселение | 6/0,4 | 42.5 | 12.75 | 12.75
1518 | ТП - 75-04 6/0,4 кВ 1х250 кВА | Филиал ОАО «Янтарьэнерго» ВЭС | п. Красная Поляна | Черняховское городской поселение | 6/0,4 | 212.5 | 63.75 | 63.75
1519 | ТП - 75-06 6/0,4 кВ 1х100 кВА | Филиал ОАО «Янтарьэнерго» ВЭС | г. Черняховск | Черняховское городской поселение | 6/0,4 | 85 | 25.5 | 25.5
1520 | ТП - 75-07 6/0,4 кВ 1х400 кВА | Филиал ОАО «Янтарьэнерго» ВЭС | г. Черняховск | Черняховское городской поселение | 6/0,4 | 340 | 102 | 87
1521 | ТП - 75-08 6/0,4 кВ 1х100 кВА | Филиал ОАО «Янтарьэнерго» ВЭС | п. Шоссейный | Черняховское городской поселение | 6/0,4 | 85 | 25.5 | -6
1522 | ТП - 75-09 6/0,4 кВ 1х30 кВА | Филиал ОАО «Янтарьэнерго» ВЭС | п. Соловьево | Черняховское городской поселение | 6/0,4 | 25.5 | 7.65 | -7.35
1523 | ТП - 75-10 6/0,4 кВ 1х250 кВА | Филиал ОАО «Янтарьэнерго» ВЭС | п. Краснополянское | Черняховское городской поселение | 6/0,4 | 212.5 | 63.75 | 63.75
1524 | ТП - 75-12 6/0,4 кВ 1х150 кВА | Филиал ОАО «Янтарьэнерго» ВЭС | п. Веселовка | Черняховское городской поселение | 6/0,4 | 127.5 | 38.25 | 28.25
1525 | ТП - 75-13 6/0,4 кВ 1х20 кВА | Филиал ОАО «Янтарьэнерго» ВЭС | п. Степановка | Черняховское городской поселение | 6/0,4 | 17 | 5.1 | 5.1
1526 | ТП - 75-14 6/0,4 кВ 1х30 кВА | Филиал ОАО «Янтарьэнерго» ВЭС | п. Заря | Черняховское городской поселение | 6/0,4 | 25.5 | 7.65 | 7.65
1527 | ТП - 75-17 6/0,4 кВ 1х30 кВА | Филиал ОАО «Янтарьэнерго» ВЭС | п. Зарубино | Черняховское городской поселение | 6/0,4 | 25.5 | 7.65 | 7.65
1528 | ТП - 78-01 6/0,4 кВ 1х250 кВА | Филиал ОАО «Янтарьэнерго» ВЭС | г. Черняховск | Черняховское городской поселение | 6/0,4 | 212.5 | 63.75 | 18.75
1529 | ТП - 80-01 6/0,4 кВ 1х30 кВА | Филиал ОАО «Янтарьэнерго» ВЭС | п. Приречный | Черняховское городской поселение | 6/0,4 | 25.5 | 7.65 | 7.65
1530 | ТП - 80-02 6/0,4 кВ 1х100 кВА | Филиал ОАО «Янтарьэнерго» ВЭС | п. Козловка | Черняховское городской поселение | 6/0,4 | 85 | 25.5 | 25.5
1531 | ТП - 80-03 6/0,4 кВ 1х160 кВА | Филиал ОАО «Янтарьэнерго» ВЭС | п. Низменное | Черняховское городской поселение | 6/0,4 | 136 | 40.8 | 40.8
1532 | ТП - 80-04 6/0,4 кВ 1х160 кВА | Филиал ОАО «Янтарьэнерго» ВЭС | п. Привольное | Черняховское городской поселение | 6/0,4 | 136 | 40.8 | 40.8
1533 | ТП - 80-05 6/0,4 кВ 1х75 кВА | Филиал ОАО «Янтарьэнерго» ВЭС | п. Трудовое | Черняховское городской поселение | 6/0,4 | 63.75 | 19.125 | 19.125
1534 | ТП - 80-06 6/0,4 кВ 1х100 кВА | Филиал ОАО «Янтарьэнерго» ВЭС | п. Яснопольское | Черняховское городской поселение | 6/0,4 | 85 | 25.5 | 25.5
1535 | ТП - 80-07 6/0,4 кВ 1х400 кВА | Филиал ОАО «Янтарьэнерго» ВЭС | п. Яснопольское | Черняховское городской поселение | 6/0,4 | 340 | 102 | 102
1536 | ТП - 80-08 6/0,4 кВ 1х160 кВА | Филиал ОАО «Янтарьэнерго» ВЭС | п. Загорское | Черняховское городской поселение | 6/0,4 | 136 | 40.8 | 32.8
1537 | ТП - 80-09 6/0,4 кВ 1х100 кВА | Филиал ОАО «Янтарьэнерго» ВЭС | п. Загорское | Черняховское городской поселение | 6/0,4 | 85 | 25.5 | 25.5
1538 | ТП - 80-10 6/0,4 кВ 1х400 кВА | Филиал ОАО «Янтарьэнерго» ВЭС | п. Загорское | Черняховское городской поселение | 6/0,4 | 340 | 102 | 92
1539 | ТП - 80-11 6/0,4 кВ 1х50 кВА | Филиал ОАО «Янтарьэнерго» ВЭС | п. Берестово | Черняховское городской поселение | 6/0,4 | 42.5 | 12.75 | 12.75
1540 | ТП - 80-12 6/0,4 кВ 1х50 кВА | Филиал ОАО «Янтарьэнерго» ВЭС | п. Приозерное | Черняховское городской поселение | 6/0,4 | 42.5 | 12.75 | 12.75
1541 | ТП - 80-15 6/0,4 кВ 1х400 кВА | Филиал ОАО «Янтарьэнерго» ВЭС | п. Щеглы | Черняховское городской поселение | 6/0,4 | 340 | 102 | 72
1542 | ТП - 80-16 6/0,4 кВ 1х100 кВА | Филиал ОАО «Янтарьэнерго» ВЭС | п. Щеглы | Черняховское городской поселение | 6/0,4 | 85 | 25.5 | 10.5
1543 | ТП - 80-17 6/0,4 кВ 1х100 кВА | Филиал ОАО «Янтарьэнерго» ВЭС | п. Приозерное | Черняховское городской поселение | 6/0,4 | 85 | 25.5 | 25.5
1544 | ТП - 80-18 6/0,4 кВ 1х400 кВА | Филиал ОАО «Янтарьэнерго» ВЭС | п. Приозерное | Черняховское городской поселение | 6/0,4 | 340 | 102 | 102
1545 | ТП - 80-19 6/0,4 кВ 1х100 кВА | Филиал ОАО «Янтарьэнерго» ВЭС | п. Возвышенка | Черняховское городской поселение | 6/0,4 | 85 | 25.5 | 25.5
1546 | ТП - 80-20 6/0,4 кВ 1х100 кВА | Филиал ОАО «Янтарьэнерго» ВЭС | п. Рябиновка | Черняховское городской поселение | 6/0,4 | 85 | 25.5 | 25.5
1547 | ТП - 80-21 6/0,4 кВ 1х400 кВА | Филиал ОАО «Янтарьэнерго» ВЭС | п. Привольное | Черняховское городской поселение | 6/0,4 | 340 | 102 | 102
1548 | ТП - 80-22 6/0,4 кВ 1х160 кВА | Филиал ОАО «Янтарьэнерго» ВЭС | п. Привольное | Черняховское городской поселение | 6/0,4 | 136 | 40.8 | 30.8
1549 | ТП - 80-24 6/0,4 кВ 1х100 кВА | Филиал ОАО «Янтарьэнерго» ВЭС | п. Михайловка | Черняховское городской поселение | 6/0,4 | 85 | 25.5 | 25.5
1550 | ТП - 80-26 6/0,4 кВ 1х100 кВА | Филиал ОАО «Янтарьэнерго» ВЭС | п. Загорский | Черняховское городской поселение | 6/0,4 | 85 | 25.5 | 25.5
1551 | ТП - 81-02 6/0,4 кВ 1х50 кВА | Филиал ОАО «Янтарьэнерго» ВЭС | п. Нагорное | Черняховское городской поселение | 6/0,4 | 42.5 | 12.75 | 12.75
1552 | ТП - 81-04 6/0,4 кВ 1х100 кВА | Филиал ОАО «Янтарьэнерго» ВЭС | п. Овражное | Черняховское городской поселение | 6/0,4 | 85 | 25.5 | 25.5
1553 | ТП - 81-05 6/0,4 кВ 1х50 кВА | Филиал ОАО «Янтарьэнерго» ВЭС | п. Зеленая Долина | Черняховское городской поселение | 6/0,4 | 42.5 | 12.75 | 12.75
1554 | ТП - 81-07 6/0,4 кВ 1х30 кВА | Филиал ОАО «Янтарьэнерго» ВЭС | п. Смородиново | Черняховское городской поселение | 6/0,4 | 25.5 | 7.65 | 7.65
1555 | ТП - 81-09 6/0,4 кВ 1х160 кВА | Филиал ОАО «Янтарьэнерго» ВЭС | п. Привольное | Черняховское городской поселение | 6/0,4 | 136 | 40.8 | 40.8
1556 | ТП - 81-35 6/0,4 кВ 1х100 кВА | Филиал ОАО «Янтарьэнерго» ВЭС | п. Придорожное | Черняховское городской поселение | 6/0,4 | 85 | 25.5 | 25.5
1557 | ТП - 81-40 6/0,4 кВ 1х100 кВА | Филиал ОАО «Янтарьэнерго» ВЭС | п. Садовое | Черняховское городской поселение | 6/0,4 | 85 | 25.5 | 25.5
1558 | ТП - 82-01 6/0,4 кВ 1х250 кВА | Филиал ОАО «Янтарьэнерго» ВЭС | п. Маевка | Черняховское городской поселение | 6/0,4 | 212.5 | 63.75 | 48.75
1559 | ТП - 82-03 6/0,4 кВ 1х400 кВА | Филиал ОАО «Янтарьэнерго» ВЭС | п. Маевка | Черняховское городской поселение | 6/0,4 | 340 | 102 | 102
1560 | ТП - 82-04 6/0,4 кВ 1х250 кВА | Филиал ОАО «Янтарьэнерго» ВЭС | п. Маевка | Черняховское городской поселение | 6/0,4 | 212.5 | 63.75 | 63.75
1561 | ТП - 82-05 6/0,4 кВ 1х400 кВА | Филиал ОАО «Янтарьэнерго» ВЭС | п. Маевка | Черняховское городской поселение | 6/0,4 | 340 | 102 | 90
1562 | ТП - 82-07 6/0,4 кВ 1х50 кВА | Филиал ОАО «Янтарьэнерго» ВЭС | п. Красная горка | Черняховское городской поселение | 6/0,4 | 42.5 | 12.75 | 12.75
1563 | ТП - 82-08 6/0,4 кВ 1х100 кВА | Филиал ОАО «Янтарьэнерго» ВЭС | п. Доваторовка | Черняховское городской поселение | 6/0,4 | 85 | 25.5 | -13
1564 | ТП - 82-09 6/0,4 кВ 1х250 кВА | Филиал ОАО «Янтарьэнерго» ВЭС | п. Доваторовка | Черняховское городской поселение | 6/0,4 | 212.5 | 63.75 | 63.75
1565 | ТП - 82-10 6/0,4 кВ 1х160 кВА | Филиал ОАО «Янтарьэнерго» ВЭС | п. Тимирязево | Черняховское городской поселение | 6/0,4 | 136 | 40.8 | 37.8
1566 | ТП - 83-02 6/0,4 кВ 1х250 кВА | Филиал ОАО «Янтарьэнерго» ВЭС | п. Трехдворка | Черняховское городской поселение | 6/0,4 | 212.5 | 63.75 | 63.75
1567 | ТП - 83-05 6/0,4 кВ 1х160 кВА | Филиал ОАО «Янтарьэнерго» ВЭС | п. Зеленцово | Черняховское городской поселение | 6/0,4 | 136 | 40.8 | 23.8
1568 | ТП - 83-10 6/0,4 кВ 1х30 кВА | Филиал ОАО «Янтарьэнерго» ВЭС | п. Родники | Черняховское городской поселение | 6/0,4 | 25.5 | 7.65 | 2.65
1569 | ТП - 83-11 6/0,4 кВ 1х100 кВА | Филиал ОАО «Янтарьэнерго» ВЭС | п. Беломорское | Черняховское городской поселение | 6/0,4 | 85 | 25.5 | 25.5
1570 | ТП - 83-12 6/0,4 кВ 1х63 кВА | Филиал ОАО «Янтарьэнерго» ВЭС | п. Угрюмово | Черняховское городской поселение | 6/0,4 | 53.55 | 16.065 | 16.065
1571 | ТП - 83-15 6/0,4 кВ 1х160 кВА | Филиал ОАО «Янтарьэнерго» ВЭС | п. Угрюмово | Черняховское городской поселение | 6/0,4 | 136 | 40.8 | 40.8
1572 | ТП - 83-18 6/0,4 кВ 1х250 кВА | Филиал ОАО «Янтарьэнерго» ВЭС | п. Сенцово | Черняховское городской поселение | 6/0,4 | 212.5 | 63.75 | 63.75
1573 | ТП - 86-14 6/0,4 кВ 1х250 кВА | Филиал ОАО «Янтарьэнерго» ВЭС | п. Совхозное | Черняховское городской поселение | 6/0,4 | 212.5 | 63.75 | 48.75
1574 | ТП - 86-15 6/0,4 кВ 1х250 кВА | Филиал ОАО «Янтарьэнерго» ВЭС | п. Доваторовка | Черняховское городской поселение | 6/0,4 | 212.5 | 63.75 | 63.75
1575 | ТП - 86-16 6/0,4 кВ 1х100 кВА | Филиал ОАО «Янтарьэнерго» ВЭС | п. Доваторовка | Черняховское городской поселение | 6/0,4 | 85 | 25.5 | 25.5
1576 | ТП - 86-23 6/0,4 кВ 1х100 кВА | Филиал ОАО «Янтарьэнерго» ВЭС | п. Державино | Черняховское городской поселение | 6/0,4 | 85 | 25.5 | 25.5
1577 | ТП - 86-24 6/0,4 кВ 1х100 кВА | Филиал ОАО «Янтарьэнерго» ВЭС | п. Державино | Черняховское городской поселение | 6/0,4 | 85 | 25.5 | 25.5
1578 | ТП - 87-01 6/0,4 кВ 1х30 кВА | Филиал ОАО «Янтарьэнерго» ВЭС | п. Междуречье | Черняховское городской поселение | 6/0,4 | 25.5 | 7.65 | 7.65
1579 | ТП - 87-02 6/0,4 кВ 1х250 кВА | Филиал ОАО «Янтарьэнерго» ВЭС | п. Подгорное | Черняховское городской поселение | 6/0,4 | 212.5 | 63.75 | 38.75
1580 | ТП - 87-03 6/0,4 кВ 1х400 кВА | Филиал ОАО «Янтарьэнерго» ВЭС | п. Заовражное | Черняховское городской поселение | 6/0,4 | 340 | 102 | 2
1581 | ТП - 87-04 6/0,4 кВ 1х160 кВА | Филиал ОАО «Янтарьэнерго» ВЭС | п. Заовражное | Черняховское городской поселение | 6/0,4 | 136 | 40.8 | 18.8
1582 | ТП - 87-05 6/0,4 кВ 1х100 кВА | Филиал ОАО «Янтарьэнерго» ВЭС | п. Заовражное | Черняховское городской поселение | 6/0,4 | 85 | 25.5 | 10.5
1583 | ТП - 87-06 6/0,4 кВ 1х160 кВА | Филиал ОАО «Янтарьэнерго» ВЭС | п. Бережковское | Черняховское городской поселение | 6/0,4 | 136 | 40.8 | 20.8
1584 | ТП - 87-08 6/0,4 кВ 1х30 кВА | Филиал ОАО «Янтарьэнерго» ВЭС | п. Бережковское | Черняховское городской поселение | 6/0,4 | 25.5 | 7.65 | 2.65
1585 | ТП - 87-09 6/0,4 кВ 1х30 кВА | Филиал ОАО «Янтарьэнерго» ВЭС | п. Дорожное | Черняховское городской поселение | 6/0,4 | 25.5 | 7.65 | 7.65
1586 | ТП - 87-10 6/0,4 кВ 1х160 кВА | Филиал ОАО «Янтарьэнерго» ВЭС | п. Новая Деревня | Черняховское городской поселение | 6/0,4 | 136 | 40.8 | 15.8
1587 | ТП - 87-12 6/0,4 кВ 1х250 кВА | Филиал ОАО «Янтарьэнерго» ВЭС | п. Доваторовка | Черняховское городской поселение | 6/0,4 | 212.5 | 63.75 | 63.75
1588 | ТП - 88-07 6/0,4 кВ 1х160 кВА | Филиал ОАО «Янтарьэнерго» ВЭС | п. Красный Октябрь | Черняховское городской поселение | 6/0,4 | 136 | 40.8 | 40.8
1589 | ТП - 89-01 6/0,4 кВ 1х100 кВА | Филиал ОАО «Янтарьэнерго» ВЭС | п. Поддубное | Черняховское городской поселение | 6/0,4 | 85 | 25.5 | 25.5
1590 | ТП - 89-02 6/0,4 кВ 1х30 кВА | Филиал ОАО «Янтарьэнерго» ВЭС | п. Белинское | Черняховское городской поселение | 6/0,4 | 25.5 | 7.65 | 7.65
1591 | ТП - 89-03 6/0,4 кВ 1х30 кВА | Филиал ОАО «Янтарьэнерго» ВЭС | п. Глушково | Черняховское городской поселение | 6/0,4 | 25.5 | 7.65 | 7.65
1592 | ТП - 89-04 6/0,4 кВ 1х400 кВА | Филиал ОАО «Янтарьэнерго» ВЭС | п. Глушково | Черняховское городской поселение | 6/0,4 | 340 | 102 | 102
1593 | ТП - 89-05 6/0,4 кВ 1х100 кВА | Филиал ОАО «Янтарьэнерго» ВЭС | п. Яковлево | Черняховское городской поселение | 6/0,4 | 85 | 25.5 | 25.5
1594 | ТП - 89-06 6/0,4 кВ 1х250 кВА | Филиал ОАО «Янтарьэнерго» ВЭС | п. Глушково | Черняховское городской поселение | 6/0,4 | 212.5 | 63.75 | 63.75
1595 | ТП - 89-07 6/0,4 кВ 1х160 кВА | Филиал ОАО «Янтарьэнерго» ВЭС | п. Глушково | Черняховское городской поселение | 6/0,4 | 136 | 40.8 | 40.8
1596 | ТП - 89-08 6/0,4 кВ 1х160 кВА | Филиал ОАО «Янтарьэнерго» ВЭС | п. Глушково | Черняховское городской поселение | 6/0,4 | 136 | 40.8 | 40.8
1597 | ТП - 89-10 6/0,4 кВ 1х30 кВА | Филиал ОАО «Янтарьэнерго» ВЭС | п. Калиновка | Черняховское городской поселение | 6/0,4 | 25.5 | 7.65 | 7.65
1598 | ТП - 89-11 6/0,4 кВ 1х100 кВА | Филиал ОАО «Янтарьэнерго» ВЭС | п. Кудрявцево | Черняховское городской поселение | 6/0,4 | 85 | 25.5 | 25.5
1599 | ТП - 89-13 6/0,4 кВ 1х50 кВА | Филиал ОАО «Янтарьэнерго» ВЭС | п. Мосты | Черняховское городской поселение | 6/0,4 | 42.5 | 12.75 | 12.75
1600 | ТП - 90-01 6/0,4 кВ 1х250 кВА | Филиал ОАО «Янтарьэнерго» ВЭС | п. Междуречье | Черняховское городской поселение | 6/0,4 | 212.5 | 63.75 | -0.25
1601 | ТП - 90-02 6/0,4 кВ 1х250 кВА | Филиал ОАО «Янтарьэнерго» ВЭС | п. Междуречье | Черняховское городской поселение | 6/0,4 | 212.5 | 63.75 | 63.75
1602 | ТП - 90-03 6/0,4 кВ 1х250 кВА | Филиал ОАО «Янтарьэнерго» ВЭС | п. Междуречье | Черняховское городской поселение | 6/0,4 | 212.5 | 63.75 | 33.75
1603 | ТП - 90-04 6/0,4 кВ 1х250 кВА | Филиал ОАО «Янтарьэнерго» ВЭС | п. Междуречье | Черняховское городской поселение | 6/0,4 | 212.5 | 63.75 | 63.75
1604 | ТП - 90-05 6/0,4 кВ 1х30 кВА | Филиал ОАО «Янтарьэнерго» ВЭС | п. Шлюзное | Черняховское городской поселение | 6/0,4 | 25.5 | 7.65 | 7.65
1605 | ТП - 90-06 6/0,4 кВ 1х100 кВА | Филиал ОАО «Янтарьэнерго» ВЭС | п. Ушаково | Черняховское городской поселение | 6/0,4 | 85 | 25.5 | 0.5
1606 | ТП - 90-08 6/0,4 кВ 1х100 кВА | Филиал ОАО «Янтарьэнерго» ВЭС | п. Большевское | Черняховское городской поселение | 6/0,4 | 85 | 25.5 | 25.5
1607 | ТП - 91-01 6/0,4 кВ 1х30 кВА | Филиал ОАО «Янтарьэнерго» ВЭС | п. Сиреневка | Черняховское городской поселение | 6/0,4 | 25.5 | 7.65 | 7.65
1608 | ТП - 91-03 6/0,4 кВ 1х100 кВА | Филиал ОАО «Янтарьэнерго» ВЭС | п. Бочаги | Черняховское городской поселение | 6/0,4 | 85 | 25.5 | 25.5
1609 | ТП - 54-04 6/0,4 кВ 1х250 кВА | Филиал ОАО «Янтарьэнерго» ВЭС | г.Нестеров | Нестеровское городское поселение | 6/0,4 | 212.5 | 63.75 | 35.75
1610 | ТП - 54-25 6/0,4 кВ 1х180 кВА | Филиал ОАО «Янтарьэнерго» ВЭС | г.Нестеров | Нестеровское городское поселение | 6/0,4 | 153 | 45.9 | 40.9
1611 | ТП - 55-01 6/0,4 кВ 2х250 кВА | Филиал ОАО «Янтарьэнерго» ВЭС | г.Нестеров | Нестеровское городское поселение | 6/0,4 | 425 | 127.5 | 117.5
1612 | ТП - 55-02 6/0,4 кВ 1х630 кВА | Филиал ОАО «Янтарьэнерго» ВЭС | г.Нестеров | Нестеровское городское поселение | 6/0,4 | 535.5 | 160.65 | 133.65
1613 | ТП - 55-03 6/0,4 кВ 1х250 кВА | Филиал ОАО «Янтарьэнерго» ВЭС | г.Нестеров | Нестеровское городское поселение | 6/0,4 | 212.5 | 63.75 | 29.25
1614 | ТП - 55-05 6/0,4 кВ 2х400 кВА | Филиал ОАО «Янтарьэнерго» ВЭС | г.Нестеров | Нестеровское городское поселение | 6/0,4 | 680 | 204 | 194
1615 | ТП - 55-07 6/0,4 кВ 1х400 кВА | Филиал ОАО «Янтарьэнерго» ВЭС | г.Нестеров | Нестеровское городское поселение | 6/0,4 | 340 | 102 | 102
1616 | ТП - 55-10 6/0,4 кВ 1х630 кВА 1х250 кВА | Филиал ОАО «Янтарьэнерго» ВЭС | г.Нестеров | Нестеровское городское поселение | 6/0,4 | 748 | 224.4 | 191.4
1617 | ТП - 55-13 6/0,4 кВ 2х400 кВА | Филиал ОАО «Янтарьэнерго» ВЭС | г.Нестеров | Нестеровское городское поселение | 6/0,4 | 680 | 204 | 204
1618 | ТП - 55-14 6/0,4 кВ 1х400 кВА | Филиал ОАО «Янтарьэнерго» ВЭС | г.Нестеров | Нестеровское городское поселение | 6/0,4 | 340 | 102 | 102
1619 | ТП - 55-15 6/0,4 кВ 1х160 кВА | Филиал ОАО «Янтарьэнерго» ВЭС | г.Нестеров | Нестеровское городское поселение | 6/0,4 | 136 | 40.8 | -6.2
1620 | ТП - 55-16 6/0,4 кВ 1х400 кВА | Филиал ОАО «Янтарьэнерго» ВЭС | г.Нестеров | Нестеровское городское поселение | 6/0,4 | 340 | 102 | 87
1621 | ТП - 55-17 6/0,4 кВ 1х630 кВА | Филиал ОАО «Янтарьэнерго» ВЭС | г.Нестеров | Нестеровское городское поселение | 6/0,4 | 535.5 | 160.65 | 129.15
1622 | ТП - 58-03 6/0,4 кВ 1х400 кВА | Филиал ОАО «Янтарьэнерго» ВЭС | г.Нестеров | Нестеровское городское поселение | 6/0,4 | 340 | 102 | 102
1623 | ТП - 58-04 6/0,4 кВ 1х250 кВА | Филиал ОАО «Янтарьэнерго» ВЭС | г.Нестеров | Нестеровское городское поселение | 6/0,4 | 212.5 | 63.75 | 63.75
1624 | ТП - 58-05 6/0,4 кВ 1х100 кВА | Филиал ОАО «Янтарьэнерго» ВЭС | г.Нестеров | Нестеровское городское поселение | 6/0,4 | 85 | 25.5 | 25.5
1625 | ТП - 52-02 6/0,4 кВ 1х250 кВА | Филиал ОАО «Янтарьэнерго» ВЭС | п. Чернышевское | Пригородное сельское поселение | 6/0,4 | 212.5 | 63.75 | 63.75
1626 | ТП - 52-04 6/0,4 кВ 1х250 кВА | Филиал ОАО «Янтарьэнерго» ВЭС | п. Чернышевское | Пригородное сельское поселение | 6/0,4 | 212.5 | 63.75 | 63.75
1627 | ТП - 52-06 6/0,4 кВ 1х400 кВА | Филиал ОАО «Янтарьэнерго» ВЭС | п. Чернышевское | Пригородное сельское поселение | 6/0,4 | 340 | 102 | 102
1628 | ТП - 52-07 6/0,4 кВ 1х50 кВА | Филиал ОАО «Янтарьэнерго» ВЭС | п. Чернышевское | Пригородное сельское поселение | 6/0,4 | 42.5 | 12.75 | 12.75
1629 | ТП - 52-09 6/0,4 кВ 1х400 кВА | Филиал ОАО «Янтарьэнерго» ВЭС | п. Чернышевское | Пригородное сельское поселение | 6/0,4 | 340 | 102 | 102
1630 | ТП - 52-15 6/0,4 кВ 1х160 кВА | Филиал ОАО «Янтарьэнерго» ВЭС | п. Чернышевское | Пригородное сельское поселение | 6/0,4 | 136 | 40.8 | 40.8
1631 | ТП - 52-16 6/0,4 кВ 1х250 кВА | Филиал ОАО «Янтарьэнерго» ВЭС | п. Чернышевское | Пригородное сельское поселение | 6/0,4 | 212.5 | 63.75 | 63.75
1632 | ТП - 52-05 6/0,4 кВ 1х100 кВА | Филиал ОАО «Янтарьэнерго» ВЭС | п. Пригородное | Пригородное сельское поселение | 6/0,4 | 85 | 25.5 | 25.5
1633 | ТП - 52-10 6/0,4 кВ 1х160 кВА | Филиал ОАО «Янтарьэнерго» ВЭС | п. Пригородное | Пригородное сельское поселение | 6/0,4 | 136 | 40.8 | 40.8
1634 | ТП - 52-11 6/0,4 кВ 1х160 кВА | Филиал ОАО «Янтарьэнерго» ВЭС | п. Пригородное | Пригородное сельское поселение | 6/0,4 | 136 | 40.8 | 40.8
1635 | ТП - 52-13 6/0,4 кВ 1х250 кВА | Филиал ОАО «Янтарьэнерго» ВЭС | п. Пригородное | Пригородное сельское поселение | 6/0,4 | 212.5 | 63.75 | 63.75
1636 | ТП - 52-17 6/0,4 кВ 1х160 кВА | Филиал ОАО «Янтарьэнерго» ВЭС | п. Пригородное | Пригородное сельское поселение | 6/0,4 | 136 | 40.8 | 40.8
1637 | ТП - 52-18 6/0,4 кВ 1х160 кВА | Филиал ОАО «Янтарьэнерго» ВЭС | п. Пригородное | Пригородное сельское поселение | 6/0,4 | 136 | 40.8 | 40.8
1638 | ТП - 52-20 6/0,4 кВ 1х250 кВА | Филиал ОАО «Янтарьэнерго» ВЭС | п. Пригородное | Пригородное сельское поселение | 6/0,4 | 212.5 | 63.75 | 63.75
1639 | ТП - В-61 6/0,4 кВ 2х630 кВА | Филиал ОАО «Янтарьэнерго» ВЭС | г. Нестеров | Нестеровское городское поселение | 6/0,4 | 1071 | 321.3 | 321.3
1640 | ТП - В-64 6/0,4 кВ 1х10 кВА | Филиал ОАО «Янтарьэнерго» ВЭС | п. Д/Калиновка | Нестеровское городское поселение | 6/0,4 | 8.5 | 2.55 | -8.45
1641 | ТП - В-65 6/0,4 кВ 1х10 кВА | Филиал ОАО «Янтарьэнерго» ВЭС | п. Ильинское | Нестеровское городское поселение | 6/0,4 | 8.5 | 2.55 | 2.55
1642 | ТП - В-66 6/0,4 кВ 1х10 кВА | Филиал ОАО «Янтарьэнерго» ВЭС | п. Ильинское | Нестеровское городское поселение | 6/0,4 | 8.5 | 2.55 | 2.55
1643 | ТП - В-80 6/0,4 кВ 1х400 кВА | Филиал ОАО «Янтарьэнерго» ВЭС | п. Ясная Поляна | Нестеровское городское поселение | 6/0,4 | 340 | 102 | 102
1644 | ТП - В-84 6/0,4 кВ 1х10 кВА | Филиал ОАО «Янтарьэнерго» ВЭС | п. Невское | Нестеровское городское поселение | 6/0,4 | 8.5 | 2.55 | 2.55
1645 | ТП - В-95 6/0,4 кВ 1х160 кВА | Филиал ОАО «Янтарьэнерго» ВЭС | п. Бабушкино | Нестеровское городское поселение | 6/0,4 | 136 | 40.8 | 40.8
1646 | ТП - В-96 6/0,4 кВ 2х250 кВА | Филиал ОАО «Янтарьэнерго» ВЭС | п. Илюшино | Нестеровское городское поселение | 6/0,4 | 425 | 127.5 | 127.5
1647 | ТП - В-104 6/0,4 кВ 1х100 кВА | Филиал ОАО «Янтарьэнерго» ВЭС | п. Высокое | Нестеровское городское поселение | 6/0,4 | 85 | 25.5 | 25.5
1648 | ТП - В-112 6/0,4 кВ 1х160 кВА | Филиал ОАО «Янтарьэнерго» ВЭС | п. Калинино | Нестеровское городское поселение | 6/0,4 | 136 | 40.8 | 40.8
1649 | ТП - 40-01 6/0,4 кВ 1х100 кВА | Филиал ОАО «Янтарьэнерго» ВЭС | п. Калиновка | Нестеровское городское поселение | 6/0,4 | 85 | 25.5 | 25.5
1650 | ТП - 40-02 6/0,4 кВ 1х250 кВА | Филиал ОАО «Янтарьэнерго» ВЭС | п. Фурманово | Нестеровское городское поселение | 6/0,4 | 212.5 | 63.75 | 63.75
1651 | ТП - 40-03 6/0,4 кВ 1х100 кВА | Филиал ОАО «Янтарьэнерго» ВЭС | п. Неженское | Нестеровское городское поселение | 6/0,4 | 85 | 25.5 | 25.5
1652 | ТП - 40-06 6/0,4 кВ 1х160 кВА | Филиал ОАО «Янтарьэнерго» ВЭС | п. Фурманово | Нестеровское городское поселение | 6/0,4 | 136 | 40.8 | 40.8
1653 | ТП - 40-07 6/0,4 кВ 1х100 кВА | Филиал ОАО «Янтарьэнерго» ВЭС | п. Ватутино | Нестеровское городское поселение | 6/0,4 | 85 | 25.5 | 25.5
1654 | ТП - 40-09 6/0,4 кВ 1х160 кВА | Филиал ОАО «Янтарьэнерго» ВЭС | п. Садовое | Нестеровское городское поселение | 6/0,4 | 136 | 40.8 | 40.8
1655 | ТП - 40-10 6/0,4 кВ 1х100 кВА | Филиал ОАО «Янтарьэнерго» ВЭС | п. Заводское | Нестеровское городское поселение | 6/0,4 | 85 | 25.5 | 25.5
1656 | ТП - 40-11 6/0,4 кВ 1х100 кВА | Филиал ОАО «Янтарьэнерго» ВЭС | п. Высокое | Нестеровское городское поселение | 6/0,4 | 85 | 25.5 | 25.5
1657 | ТП - 40-12 6/0,4 кВ 1х50 кВА | Филиал ОАО «Янтарьэнерго» ВЭС | п. Д/Калиновка | Нестеровское городское поселение | 6/0,4 | 42.5 | 12.75 | 12.75
1658 | ТП - 40-14 6/0,4 кВ 1х400 кВА | Филиал ОАО «Янтарьэнерго» ВЭС | п. Фурманово | Нестеровское городское поселение | 6/0,4 | 340 | 102 | 102
1659 | ТП - 40-15 6/0,4 кВ 1х160 кВА | Филиал ОАО «Янтарьэнерго» ВЭС | п. Садовое | Нестеровское городское поселение | 6/0,4 | 136 | 40.8 | 40.8
1660 | ТП - 40-16 6/0,4 кВ 1х50 кВА | Филиал ОАО «Янтарьэнерго» ВЭС | п. Садовое | Нестеровское городское поселение | 6/0,4 | 42.5 | 12.75 | 12.75
1661 | ТП - 40-17 6/0,4 кВ 1х160 кВА | Филиал ОАО «Янтарьэнерго» ВЭС | п. Садовое | Нестеровское городское поселение | 6/0,4 | 136 | 40.8 | 40.8
1662 | ТП - 40-18 6/0,4 кВ 1х100 кВА | Филиал ОАО «Янтарьэнерго» ВЭС | п. Шолохово | Нестеровское городское поселение | 6/0,4 | 85 | 25.5 | 25.5
1663 | ТП - 40-19 6/0,4 кВ 1х400 кВА | Филиал ОАО «Янтарьэнерго» ВЭС | п. Садовое | Нестеровское городское поселение | 6/0,4 | 340 | 102 | 102
1664 | ТП - 40-20 6/0,4 кВ 1х160 кВА | Филиал ОАО «Янтарьэнерго» ВЭС | п. Фурманово | Нестеровское городское поселение | 6/0,4 | 136 | 40.8 | 27.8
1665 | ТП - 40-21 6/0,4 кВ 1х100 кВА | Филиал ОАО «Янтарьэнерго» ВЭС | п. Ватутино | Нестеровское городское поселение | 6/0,4 | 85 | 25.5 | 25.5
1666 | ТП - 40-22 6/0,4 кВ 1х250 кВА | Филиал ОАО «Янтарьэнерго» ВЭС | п. Садовое | Нестеровское городское поселение | 6/0,4 | 212.5 | 63.75 | 63.75
1667 | ТП - 40-23 6/0,4 кВ 1х400 кВА | Филиал ОАО «Янтарьэнерго» ВЭС | п. Фурманово | Нестеровское городское поселение | 6/0,4 | 340 | 102 | 102
1668 | ТП - 40-24 6/0,4 кВ 1х250 кВА | Филиал ОАО «Янтарьэнерго» ВЭС | п. Фурманово | Нестеровское городское поселение | 6/0,4 | 212.5 | 63.75 | 63.75
1669 | ТП - 40-28 6/0,4 кВ 1х160 кВА | Филиал ОАО «Янтарьэнерго» ВЭС | п. Фурманово | Нестеровское городское поселение | 6/0,4 | 136 | 40.8 | 40.8
1670 | ТП - 41-02 6/0,4 кВ 1х250 кВА | Филиал ОАО «Янтарьэнерго» ВЭС | п. Ясная Поляна | Нестеровское городское поселение | 6/0,4 | 212.5 | 63.75 | 63.75
1671 | ТП - 41-04 6/0,4 кВ 1х100 кВА | Филиал ОАО «Янтарьэнерго» ВЭС | п. Хуторское | Нестеровское городское поселение | 6/0,4 | 85 | 25.5 | 25.5
1672 | ТП - 41-06 6/0,4 кВ 1х100 кВА | Филиал ОАО «Янтарьэнерго» ВЭС | п. Ясная Поляна | Нестеровское городское поселение | 6/0,4 | 85 | 25.5 | 25.5
1673 | ТП - 41-07 6/0,4 кВ 1х160 кВА | Филиал ОАО «Янтарьэнерго» ВЭС | п. Ясная Поляна | Нестеровское городское поселение | 6/0,4 | 136 | 40.8 | 40.8
1674 | ТП - 41-08 6/0,4 кВ 1х100 кВА | Филиал ОАО «Янтарьэнерго» ВЭС | п. Чкалово | Нестеровское городское поселение | 6/0,4 | 85 | 25.5 | 25.5
1675 | ТП - 41-09 6/0,4 кВ 1х100 кВА | Филиал ОАО «Янтарьэнерго» ВЭС | п. Чкалово | Нестеровское городское поселение | 6/0,4 | 85 | 25.5 | 25.5
1676 | ТП - 41-10 6/0,4 кВ 1х250 кВА | Филиал ОАО «Янтарьэнерго» ВЭС | п. Ясная Поляна | Нестеровское городское поселение | 6/0,4 | 212.5 | 63.75 | 57.75
1677 | ТП - 41-11 6/0,4 кВ 1х160 кВА | Филиал ОАО «Янтарьэнерго» ВЭС | п. Ясная Поляна | Нестеровское городское поселение | 6/0,4 | 136 | 40.8 | 40.8
1678 | ТП - 41-13 6/0,4 кВ 1х120 кВА | Филиал ОАО «Янтарьэнерго» ВЭС | п. Дальнее | Нестеровское городское поселение | 6/0,4 | 102 | 30.6 | 30.6
1679 | ТП - 41-14 6/0,4 кВ 1х100 кВА | Филиал ОАО «Янтарьэнерго» ВЭС | п. Зерновое | Нестеровское городское поселение | 6/0,4 | 85 | 25.5 | 25.5
1680 | ТП - 41-17 6/0,4 кВ 1х100 кВА | Филиал ОАО «Янтарьэнерго» ВЭС | п. Ясная Поляна | Нестеровское городское поселение | 6/0,4 | 85 | 25.5 | 23
1681 | ТП - 42-02 6/0,4 кВ 1х75 кВА | Филиал ОАО «Янтарьэнерго» ВЭС | п. Павловка | Нестеровское городское поселение | 6/0,4 | 63.75 | 19.125 | 19.125
1682 | ТП - 42-05 6/0,4 кВ 1х50 кВА | Филиал ОАО «Янтарьэнерго» ВЭС | п. Мичурино | Нестеровское городское поселение | 6/0,4 | 42.5 | 12.75 | 12.75
1683 | ТП - 42-06 6/0,4 кВ 1х30 кВА | Филиал ОАО «Янтарьэнерго» ВЭС | п. Тюменское | Нестеровское городское поселение | 6/0,4 | 25.5 | 7.65 | 7.65
1684 | ТП - 42-07 6/0,4 кВ 1х100 кВА | Филиал ОАО «Янтарьэнерго» ВЭС | п. Дмитриевка | Нестеровское городское поселение | 6/0,4 | 85 | 25.5 | 25.5
1685 | ТП - 42-08 6/0,4 кВ 1х75 кВА | Филиал ОАО «Янтарьэнерго» ВЭС | п. Токаревка | Нестеровское городское поселение | 6/0,4 | 63.75 | 19.125 | 19.125
1686 | ТП - 42-09 6/0,4 кВ 1х250 кВА | Филиал ОАО «Янтарьэнерго» ВЭС | п. Краснолесье | Нестеровское городское поселение | 6/0,4 | 212.5 | 63.75 | 48.75
1687 | ТП - 42-16 6/0,4 кВ 1х100 кВА | Филиал ОАО «Янтарьэнерго» ВЭС | п. Камаричи | Нестеровское городское поселение | 6/0,4 | 85 | 25.5 | 25.5
1688 | ТП - 42-19 6/0,4 кВ 1х30 кВА | Филиал ОАО «Янтарьэнерго» ВЭС | п. Камаричи | Нестеровское городское поселение | 6/0,4 | 25.5 | 7.65 | 7.65
1689 | ТП - 43-02 6/0,4 кВ 1х100 кВА | Филиал ОАО «Янтарьэнерго» ВЭС | п. Лесистое | Нестеровское городское поселение | 6/0,4 | 85 | 25.5 | 15.5
1690 | ТП - 43-06 6/0,4 кВ 1х400 кВА | Филиал ОАО «Янтарьэнерго» ВЭС | п. Лесистое | Нестеровское городское поселение | 6/0,4 | 340 | 102 | 102
1691 | ТП - 43-07 6/0,4 кВ 1х250 кВА | Филиал ОАО «Янтарьэнерго» ВЭС | п. Калинино | Нестеровское городское поселение | 6/0,4 | 212.5 | 63.75 | 63.75
1692 | ТП - 43-08 6/0,4 кВ 1х100 кВА | Филиал ОАО «Янтарьэнерго» ВЭС | п. Калинино | Нестеровское городское поселение | 6/0,4 | 85 | 25.5 | 10.5
1693 | ТП - 43-14 6/0,4 кВ 1х250 кВА | Филиал ОАО «Янтарьэнерго» ВЭС | п. Калинино | Нестеровское городское поселение | 6/0,4 | 212.5 | 63.75 | 63.75
1694 | ТП - 43-15 6/0,4 кВ 1х160 кВА | Филиал ОАО «Янтарьэнерго» ВЭС | п. Калинино | Нестеровское городское поселение | 6/0,4 | 136 | 40.8 | 40.8
1695 | ТП - 43-17 6/0,4 кВ 1х250 кВА | Филиал ОАО «Янтарьэнерго» ВЭС | п. Калинино | Нестеровское городское поселение | 6/0,4 | 212.5 | 63.75 | 63.75
1696 | ТП - 43-18 6/0,4 кВ 1х250 кВА | Филиал ОАО «Янтарьэнерго» ВЭС | п. Калинино | Нестеровское городское поселение | 6/0,4 | 212.5 | 63.75 | 63.75
1697 | ТП - 44-01 6/0,4 кВ 1х160 кВА | Филиал ОАО «Янтарьэнерго» ВЭС | п. Ильинское | Нестеровское городское поселение | 6/0,4 | 136 | 40.8 | 40.8
1698 | ТП - 44-02 6/0,4 кВ 1х250 кВА | Филиал ОАО «Янтарьэнерго» ВЭС | п. Знаменка | Нестеровское городское поселение | 6/0,4 | 212.5 | 63.75 | 63.75
1699 | ТП - 47-01 6/0,4 кВ 1х40 кВА | Филиал ОАО «Янтарьэнерго» ВЭС | п. Ветряк | Нестеровское городское поселение | 6/0,4 | 34 | 10.2 | 10.2
1700 | ТП - 47-02 6/0,4 кВ 1х160 кВА | Филиал ОАО «Янтарьэнерго» ВЭС | п. Дубовая роща | Нестеровское городское поселение | 6/0,4 | 136 | 40.8 | 7.8
1701 | ТП - 47-03 6/0,4 кВ 1х50 кВА | Филиал ОАО «Янтарьэнерго» ВЭС | п. Тихвино | Нестеровское городское поселение | 6/0,4 | 42.5 | 12.75 | 12.75
1702 | ТП - 48-01 6/0,4 кВ 1х160 кВА | Филиал ОАО «Янтарьэнерго» ВЭС | п. Чистые пруды | Нестеровское городское поселение | 6/0,4 | 136 | 40.8 | 30.8
1703 | ТП - 48-02 6/0,4 кВ 1х160 кВА | Филиал ОАО «Янтарьэнерго» ВЭС | п. Чистые пруды | Нестеровское городское поселение | 6/0,4 | 136 | 40.8 | 40.8
1704 | ТП - 48-03 6/0,4 кВ 1х100 кВА | Филиал ОАО «Янтарьэнерго» ВЭС | п. Чистые пруды | Нестеровское городское поселение | 6/0,4 | 85 | 25.5 | 25.5
1705 | ТП - 48-04 6/0,4 кВ 1х100 кВА | Филиал ОАО «Янтарьэнерго» ВЭС | п. Докучаево | Нестеровское городское поселение | 6/0,4 | 85 | 25.5 | 25.5
1706 | ТП - 48-05 6/0,4 кВ 1х30 кВА | Филиал ОАО «Янтарьэнерго» ВЭС | п. Степное | Нестеровское городское поселение | 6/0,4 | 25.5 | 7.65 | 7.65
1707 | ТП - 48-06 6/0,4 кВ 1х160 кВА | Филиал ОАО «Янтарьэнерго» ВЭС | п. Садовое | Нестеровское городское поселение | 6/0,4 | 136 | 40.8 | 40.8
1708 | ТП - 48-07 6/0,4 кВ 1х75 кВА | Филиал ОАО «Янтарьэнерго» ВЭС | п. Садовое | Нестеровское городское поселение | 6/0,4 | 63.75 | 19.125 | 19.125
1709 | ТП - 48-11 6/0,4 кВ 1х250 кВА | Филиал ОАО «Янтарьэнерго» ВЭС | п. Чистые пруды | Нестеровское городское поселение | 6/0,4 | 212.5 | 63.75 | 48.75
1710 | ТП - 51-01 6/0,4 кВ 1х30 кВА | Филиал ОАО «Янтарьэнерго» ВЭС | п. Петровский | Нестеровское городское поселение | 6/0,4 | 25.5 | 7.65 | 7.65
1711 | ТП - 51-02 6/0,4 кВ 1х100 кВА | Филиал ОАО «Янтарьэнерго» ВЭС | Торфозавод | Нестеровское городское поселение | 6/0,4 | 85 | 25.5 | 25.5
1712 | ТП - 51-03 6/0,4 кВ 1х50 кВА | Филиал ОАО «Янтарьэнерго» ВЭС | п. Зеленое | Нестеровское городское поселение | 6/0,4 | 42.5 | 12.75 | 12.75
1713 | ТП - 52-01 6/0,4 кВ 1х50 кВА | Филиал ОАО «Янтарьэнерго» ВЭС | п. Свободное | Нестеровское городское поселение | 6/0,4 | 42.5 | 12.75 | 12.75
1714 | ТП - 52-08 6/0,4 кВ 1х20 кВА | Филиал ОАО «Янтарьэнерго» ВЭС | п. Чернышевское | Нестеровское городское поселение | 6/0,4 | 17 | 5.1 | 5.1
1715 | ТП - 52-14 6/0,4 кВ 1х25 кВА | Филиал ОАО «Янтарьэнерго» ВЭС | п. Пригородное | Нестеровское городское поселение | 6/0,4 | 21.25 | 6.375 | 6.375
1716 | ТП - 52-21 6/0,4 кВ 1х160 кВА | Филиал ОАО «Янтарьэнерго» ВЭС | п. Детское | Нестеровское городское поселение | 6/0,4 | 136 | 40.8 | 40.8
1717 | ТП - 53-01 6/0,4 кВ 1х250 кВА | Филиал ОАО «Янтарьэнерго» ВЭС | п. Первомайское | Нестеровское городское поселение | 6/0,4 | 212.5 | 63.75 | 58.75
1718 | ТП - 53-02 6/0,4 кВ 1х45 кВА | Филиал ОАО «Янтарьэнерго» ВЭС | п. Высокое | Нестеровское городское поселение | 6/0,4 | 38.25 | 11.475 | 11.475
1719 | ТП - 53-05 6/0,4 кВ 1х160 кВА | Филиал ОАО «Янтарьэнерго» ВЭС | п. Петровский | Нестеровское городское поселение | 6/0,4 | 136 | 40.8 | -5.2
1720 | ТП - 54-03 6/0,4 кВ 1х160 кВА | Филиал ОАО «Янтарьэнерго» ВЭС | г. Нестеров | Нестеровское городское поселение | 6/0,4 | 136 | 40.8 | 40.8
1721 | ТП - 54-05 6/0,4 кВ 1х160 кВА | Филиал ОАО «Янтарьэнерго» ВЭС | п. Луговое | Нестеровское городское поселение | 6/0,4 | 136 | 40.8 | 40.8
1722 | ТП - 54-06 6/0,4 кВ 1х250 кВА | Филиал ОАО «Янтарьэнерго» ВЭС | п. Луговое | Нестеровское городское поселение | 6/0,4 | 212.5 | 63.75 | 63.75
1723 | ТП - 54-08 6/0,4 кВ 1х160 кВА | Филиал ОАО «Янтарьэнерго» ВЭС | п. Выселки | Нестеровское городское поселение | 6/0,4 | 136 | 40.8 | 40.8
1724 | ТП - 54-09 6/0,4 кВ 1х250 кВА | Филиал ОАО «Янтарьэнерго» ВЭС | п. Выселки | Нестеровское городское поселение | 6/0,4 | 212.5 | 63.75 | 63.75
1725 | ТП - 54-10 6/0,4 кВ 1х100 кВА | Филиал ОАО «Янтарьэнерго» ВЭС | п. Выселки | Нестеровское городское поселение | 6/0,4 | 85 | 25.5 | 25.5
1726 | ТП - 54-11 6/0,4 кВ 1х160 кВА | Филиал ОАО «Янтарьэнерго» ВЭС | п. Бабушкино | Нестеровское городское поселение | 6/0,4 | 136 | 40.8 | 40.8
1727 | ТП - 54-12 6/0,4 кВ 1х100 кВА | Филиал ОАО «Янтарьэнерго» ВЭС | п. Бабушкино | Нестеровское городское поселение | 6/0,4 | 85 | 25.5 | 25.5
1728 | ТП - 54-13 6/0,4 кВ 1х400 кВА | Филиал ОАО «Янтарьэнерго» ВЭС | п. Раздольное | Нестеровское городское поселение | 6/0,4 | 340 | 102 | 102
1729 | ТП - 54-14 6/0,4 кВ 1х30 кВА | Филиал ОАО «Янтарьэнерго» ВЭС | п. Раздольное | Нестеровское городское поселение | 6/0,4 | 25.5 | 7.65 | 7.65
1730 | ТП - 54-17 6/0,4 кВ 1х160 кВА | Филиал ОАО «Янтарьэнерго» ВЭС | п. Бабушкино | Нестеровское городское поселение | 6/0,4 | 136 | 40.8 | 40.8
1731 | ТП - 54-18 6/0,4 кВ 1х100 кВА | Филиал ОАО «Янтарьэнерго» ВЭС | п. Мостовое | Нестеровское городское поселение | 6/0,4 | 85 | 25.5 | 25.5
1732 | ТП - 54-19 6/0,4 кВ 1х40 кВА | Филиал ОАО «Янтарьэнерго» ВЭС | п. Чапаево | Нестеровское городское поселение | 6/0,4 | 34 | 10.2 | 10.2
1733 | ТП - 54-20 6/0,4 кВ 1х160 кВА | Филиал ОАО «Янтарьэнерго» ВЭС | п. Чапаево | Нестеровское городское поселение | 6/0,4 | 136 | 40.8 | 40.8
1734 | ТП - 54-21 6/0,4 кВ 1х160 кВА | Филиал ОАО «Янтарьэнерго» ВЭС | п. Луговое | Нестеровское городское поселение | 6/0,4 | 136 | 40.8 | 40.8
1735 | ТП - 54-22 6/0,4 кВ 1х400 кВА | Филиал ОАО «Янтарьэнерго» ВЭС | п. Луговое | Нестеровское городское поселение | 6/0,4 | 340 | 102 | 102
1736 | ТП - 54-24 6/0,4 кВ 1х250 кВА | Филиал ОАО «Янтарьэнерго» ВЭС | п. Бабушкино | Нестеровское городское поселение | 6/0,4 | 212.5 | 63.75 | 63.75
1737 | ТП - 56-02 6/0,4 кВ 1х100 кВА | Филиал ОАО «Янтарьэнерго» ВЭС | п. Воскресенское | Нестеровское городское поселение | 6/0,4 | 85 | 25.5 | 25.5
1738 | ТП - 56-03 6/0,4 кВ 1х100 кВА | Филиал ОАО «Янтарьэнерго» ВЭС | п. Речки | Нестеровское городское поселение | 6/0,4 | 85 | 25.5 | 25.5
1739 | ТП - 56-04 6/0,4 кВ 1х400 кВА 1х250 кВА | Филиал ОАО «Янтарьэнерго» ВЭС | п. Пушкино | Нестеровское городское поселение | 6/0,4 | 212.5 | 63.75 | 63.75
1740 | ТП - 56-05 6/0,4 кВ 1х250 кВА | Филиал ОАО «Янтарьэнерго» ВЭС | п. Пушкино | Нестеровское городское поселение | 6/0,4 | 212.5 | 63.75 | 61.25
1741 | ТП - 56-06 6/0,4 кВ 1х100 кВА | Филиал ОАО «Янтарьэнерго» ВЭС | п. Челюскино | Нестеровское городское поселение | 6/0,4 | 85 | 25.5 | 25.5
1742 | ТП - 56-07 6/0,4 кВ 1х100 кВА | Филиал ОАО «Янтарьэнерго» ВЭС | п. Покрышкино | Нестеровское городское поселение | 6/0,4 | 85 | 25.5 | 25.5
1743 | ТП - 56-08 6/0,4 кВ 1х100 кВА | Филиал ОАО «Янтарьэнерго» ВЭС | п. Некрасово | Нестеровское городское поселение | 6/0,4 | 85 | 25.5 | 25.5
1744 | ТП - 56-09 6/0,4 кВ 1х30 кВА | Филиал ОАО «Янтарьэнерго» ВЭС | п. Малое Невское | Нестеровское городское поселение | 6/0,4 | 25.5 | 7.65 | 7.65
1745 | ТП - 56-10 6/0,4 кВ 1х250 кВА | Филиал ОАО «Янтарьэнерго» ВЭС | п. Невское | Нестеровское городское поселение | 6/0,4 | 212.5 | 63.75 | 63.75
1746 | ТП - 56-11 6/0,4 кВ 1х100 кВА | Филиал ОАО «Янтарьэнерго» ВЭС | п. Черняховка | Нестеровское городское поселение | 6/0,4 | 85 | 25.5 | 25.5
1747 | ТП - 56-12 6/0,4 кВ 1х100 кВА | Филиал ОАО «Янтарьэнерго» ВЭС | п. Покрышкино | Нестеровское городское поселение | 6/0,4 | 85 | 25.5 | 25.5
1748 | ТП - 56-14 6/0,4 кВ 1х100 кВА | Филиал ОАО «Янтарьэнерго» ВЭС | п. Вознесенское | Нестеровское городское поселение | 6/0,4 | 85 | 25.5 | 23
1749 | ТП - 56-15 6/0,4 кВ 1х30 кВА | Филиал ОАО «Янтарьэнерго» ВЭС | п. Ягодное | Нестеровское городское поселение | 6/0,4 | 25.5 | 7.65 | 7.65
1750 | ТП - 56-17 6/0,4 кВ 1х160 кВА | Филиал ОАО «Янтарьэнерго» ВЭС | п. Невское | Нестеровское городское поселение | 6/0,4 | 136 | 40.8 | 40.8
1751 | ТП - 56-20 6/0,4 кВ 1х400 кВА | Филиал ОАО «Янтарьэнерго» ВЭС | п. Невское | Нестеровское городское поселение | 6/0,4 | 340 | 102 | 102
1752 | ТП - 56-22 6/0,4 кВ 1х250 кВА | Филиал ОАО «Янтарьэнерго» ВЭС | п. Покрышкино | Нестеровское городское поселение | 6/0,4 | 212.5 | 63.75 | 60.75
1753 | ТП - 56-23 6/0,4 кВ 1х100 кВА | Филиал ОАО «Янтарьэнерго» ВЭС | п. Черняховка | Нестеровское городское поселение | 6/0,4 | 85 | 25.5 | 25.5
1754 | ТП - 56-24 6/0,4 кВ 1х100 кВА | Филиал ОАО «Янтарьэнерго» ВЭС | п. Покрышкино | Нестеровское городское поселение | 6/0,4 | 85 | 25.5 | 25.5
1755 | ТП - 56-25 6/0,4 кВ 1х250 кВА | Филиал ОАО «Янтарьэнерго» ВЭС | п. Невское | Нестеровское городское поселение | 6/0,4 | 212.5 | 63.75 | 38.75
1756 | ТП - 56-27 6/0,4 кВ 1х20 кВА | Филиал ОАО «Янтарьэнерго» ВЭС | п. Ягодное | Нестеровское городское поселение | 6/0,4 | 17 | 5.1 | 5.1
1757 | ТП - 56-30 6/0,4 кВ 1х250 кВА | Филиал ОАО «Янтарьэнерго» ВЭС | п. Невское | Нестеровское городское поселение | 6/0,4 | 212.5 | 63.75 | 63.75
1758 | ТП - 56-31 6/0,4 кВ 1х100 кВА | Филиал ОАО «Янтарьэнерго» ВЭС | п. Пушкино | Нестеровское городское поселение | 6/0,4 | 85 | 25.5 | 25.5
1759 | ТП - 56-32 6/0,4 кВ 1х100 кВА | Филиал ОАО «Янтарьэнерго» ВЭС | п. Пушкино | Нестеровское городское поселение | 6/0,4 | 85 | 25.5 | 25.5
1760 | ТП - 56-33 6/0,4 кВ 1х100 кВА | Филиал ОАО «Янтарьэнерго» ВЭС | п. Вознесенское | Нестеровское городское поселение | 6/0,4 | 85 | 25.5 | 25.5
1761 | ТП - 56-34 6/0,4 кВ 1х250 кВА | Филиал ОАО «Янтарьэнерго» ВЭС | п. Невское | Нестеровское городское поселение | 6/0,4 | 212.5 | 63.75 | 63.75
1762 | ТП - 56-36 6/0,4 кВ 1х100 кВА | Филиал ОАО «Янтарьэнерго» ВЭС | п. Черняховка | Нестеровское городское поселение | 6/0,4 | 85 | 25.5 | 25.5
1763 | ТП - 56-41 6/0,4 кВ 1х250 кВА | Филиал ОАО «Янтарьэнерго» ВЭС | п. Пушкино | Нестеровское городское поселение | 6/0,4 | 212.5 | 63.75 | 63.75
1764 | ТП - 56-42 6/0,4 кВ 1х160 кВА 1х250 кВА | Филиал ОАО «Янтарьэнерго» ВЭС | Оз. Виштынец | Нестеровское городское поселение | 6/0,4 | 136 | 40.8 | -13.2
1765 | ТП - 56-43 6/0,4 кВ 1х100 кВА | Филиал ОАО «Янтарьэнерго» ВЭС | Оз. Виштынец | Нестеровское городское поселение | 6/0,4 | 85 | 25.5 | 25.5
1766 | ТП - 57-01 6/0,4 кВ 1х100 кВА | Филиал ОАО «Янтарьэнерго» ВЭС | п. Речки | Нестеровское городское поселение | 6/0,4 | 85 | 25.5 | 25.5
1767 | ТП - 57-02 6/0,4 кВ 1х100 кВА | Филиал ОАО «Янтарьэнерго» ВЭС | п. Илюшино | Нестеровское городское поселение | 6/0,4 | 85 | 25.5 | 25.5
1768 | ТП - 57-03 6/0,4 кВ 1х100 кВА | Филиал ОАО «Янтарьэнерго» ВЭС | п. Артур | Нестеровское городское поселение | 6/0,4 | 85 | 25.5 | 25.5
1769 | ТП - 57-04 6/0,4 кВ 1х250 кВА | Филиал ОАО «Янтарьэнерго» ВЭС | п. Илюшино | Нестеровское городское поселение | 6/0,4 | 212.5 | 63.75 | 63.75
1770 | ТП - 57-05 6/0,4 кВ 1х100 кВА | Филиал ОАО «Янтарьэнерго» ВЭС | п. Илюшино | Нестеровское городское поселение | 6/0,4 | 85 | 25.5 | 25.5
1771 | ТП - 57-06 6/0,4 кВ 1х160 кВА | Филиал ОАО «Янтарьэнерго» ВЭС | п. Илюшино | Нестеровское городское поселение | 6/0,4 | 136 | 40.8 | 25.8
1772 | ТП - 57-09 6/0,4 кВ 1х100 кВА | Филиал ОАО «Янтарьэнерго» ВЭС | п. Сосновка | Нестеровское городское поселение | 6/0,4 | 85 | 25.5 | 25.5
1773 | ТП - 57-10 6/0,4 кВ 1х50 кВА | Филиал ОАО «Янтарьэнерго» ВЭС | п. Сосновка | Нестеровское городское поселение | 6/0,4 | 42.5 | 12.75 | 12.75
1774 | ТП - 57-11 6/0,4 кВ 1х250 кВА | Филиал ОАО «Янтарьэнерго» ВЭС | п. Илюшино | Нестеровское городское поселение | 6/0,4 | 212.5 | 63.75 | 63.75
1775 | ТП - 57-12 6/0,4 кВ 1х100 кВА | Филиал ОАО «Янтарьэнерго» ВЭС | п. Илюшино | Нестеровское городское поселение | 6/0,4 | 85 | 25.5 | 25.5
1776 | ТП - 57-13 6/0,4 кВ 1х250 кВА | Филиал ОАО «Янтарьэнерго» ВЭС | п. Илюшино | Нестеровское городское поселение | 6/0,4 | 212.5 | 63.75 | 63.75
1777 | ТП - 57-14 6/0,4 кВ 1х30 кВА | Филиал ОАО «Янтарьэнерго» ВЭС | п. Шелуменино | Нестеровское городское поселение | 6/0,4 | 25.5 | 7.65 | 7.65
1778 | ТП - 57-16 6/0,4 кВ 1х30 кВА | Филиал ОАО «Янтарьэнерго» ВЭС | п. Криступино | Нестеровское городское поселение | 6/0,4 | 25.5 | 7.65 | 7.65
1779 | ТП - 57-17 6/0,4 кВ 1х30 кВА | Филиал ОАО «Янтарьэнерго» ВЭС | п. Озерки | Нестеровское городское поселение | 6/0,4 | 25.5 | 7.65 | 7.65
1780 | ТП - 57-18 6/0,4 кВ 1х30 кВА | Филиал ОАО «Янтарьэнерго» ВЭС | п. Хуторское | Нестеровское городское поселение | 6/0,4 | 25.5 | 7.65 | 7.65
1781 | ТП - 57-19 6/0,4 кВ 1х250 кВА | Филиал ОАО «Янтарьэнерго» ВЭС | п. Илюшино | Нестеровское городское поселение | 6/0,4 | 212.5 | 63.75 | 63.75
1782 | ТП - 57-20 6/0,4 кВ 1х250 кВА | Филиал ОАО «Янтарьэнерго» ВЭС | п. Илюшино | Нестеровское городское поселение | 6/0,4 | 212.5 | 63.75 | 63.75
1783 | ТП - 02-12 6/0,4 кВ 1х250 кВА | Филиал ОАО «Янтарьэнерго» ВЭС | г.Озерск | Озерское городское поселение | 6/0,4 | 212.5 | 63.75 | 53.75
1784 | ТП - 02-13 6/0,4 кВ 1х250 кВА | Филиал ОАО «Янтарьэнерго» ВЭС | г.Озерск | Озерское городское поселение | 6/0,4 | 212.5 | 63.75 | 63.75
1785 | ТП - 02-14 6/0,4 кВ 1х250 кВА | Филиал ОАО «Янтарьэнерго» ВЭС | г.Озерск | Озерское городское поселение | 6/0,4 | 212.5 | 63.75 | 63.75
1786 | ТП - 02-15 6/0,4 кВ 1х400 кВА | Филиал ОАО «Янтарьэнерго» ВЭС | г.Озерск | Озерское городское поселение | 6/0,4 | 340 | 102 | 102
1787 | ТП - 07-01 6/0,4 кВ 1х100 кВА | Филиал ОАО «Янтарьэнерго» ВЭС | г.Озерск | Озерское городское поселение | 6/0,4 | 85 | 25.5 | 7.5
1788 | ТП - 07-02 6/0,4 кВ 1х250 кВА 1х160 кВА | Филиал ОАО «Янтарьэнерго» ВЭС | г.Озерск | Озерское городское поселение | 6/0,4 | 348.5 | 104.55 | 81.55
1789 | ТП - 07-03 6/0,4 кВ 1х250 кВА 1х160 кВА | Филиал ОАО «Янтарьэнерго» ВЭС | г.Озерск | Озерское городское поселение | 6/0,4 | 348.5 | 104.55 | 74.55
1790 | ТП - 07-05 6/0,4 кВ 2х400 кВА | Филиал ОАО «Янтарьэнерго» ВЭС | г.Озерск | Озерское городское поселение | 6/0,4 | 680 | 204 | 156
1791 | ТП - 07-08 6/0,4 кВ 1х400 кВА 1х160 кВА | Филиал ОАО «Янтарьэнерго» ВЭС | г.Озерск | Озерское городское поселение | 6/0,4 | 476 | 142.8 | 127.8
1792 | ТП - 07-09 6/0,4 кВ 1х500 кВА | Филиал ОАО «Янтарьэнерго» ВЭС | г.Озерск | Озерское городское поселение | 6/0,4 | 425 | 127.5 | 127.5
1793 | ТП - 07-10 6/0,4 кВ 1х160 кВА | Филиал ОАО «Янтарьэнерго» ВЭС | г.Озерск | Озерское городское поселение | 6/0,4 | 136 | 40.8 | 40.8
1794 | ТП - 07-11 6/0,4 кВ 1х250 кВА | Филиал ОАО «Янтарьэнерго» ВЭС | г.Озерск | Озерское городское поселение | 6/0,4 | 212.5 | 63.75 | 31.75
1795 | ТП - 07-14 6/0,4 кВ 1х400 кВА | Филиал ОАО «Янтарьэнерго» ВЭС | г.Озерск | Озерское городское поселение | 6/0,4 | 340 | 102 | 87
1796 | ТП - 09-01 6/0,4 кВ 1х250 кВА | Филиал ОАО «Янтарьэнерго» ВЭС | г.Озерск | Озерское городское поселение | 6/0,4 | 212.5 | 63.75 | 48.75
1797 | ТП - 09-04 6/0,4 кВ 1х100 кВА | Филиал ОАО «Янтарьэнерго» ВЭС | г.Озерск | Озерское городское поселение | 6/0,4 | 85 | 25.5 | 25.5
1798 | ТП - 09-05 6/0,4 кВ 1х100 кВА | Филиал ОАО «Янтарьэнерго» ВЭС | г.Озерск | Озерское городское поселение | 6/0,4 | 85 | 25.5 | 25.5
1799 | ТП - 09-20 6/0,4 кВ 1х250 кВА | Филиал ОАО «Янтарьэнерго» ВЭС | г.Озерск | Озерское городское поселение | 6/0,4 | 212.5 | 63.75 | 63.75
1800 | ТП - 07-15 6/0,4 кВ 1х630 кВА | Филиал ОАО «Янтарьэнерго» ВЭС | г.Озерск | Озерское городское поселение | 6/0,4 | 535.5 | 160.65 | 130.65
1801 | ТП - 07-04 6/0,4 кВ 1х400 кВА | Филиал ОАО «Янтарьэнерго» ВЭС | г.Озерск | Озерское городское поселение | 6/0,4 | 340 | 102 | 102
1802 | ТП - 07-07 6/0,4 кВ 1х400 кВА | Филиал ОАО «Янтарьэнерго» ВЭС | г.Озерск | Озерское городское поселение | 6/0,4 | 340 | 102 | 102
1803 | ТП - 08-12 6/0,4 кВ 2х400 кВА | Филиал ОАО «Янтарьэнерго» ВЭС | г.Озерск | Озерское городское поселение | 6/0,4 | 680 | 204 | 204
1804 | ТП - 08-13 6/0,4 кВ 2х400 кВА | Филиал ОАО «Янтарьэнерго» ВЭС | г.Озерск | Озерское городское поселение | 6/0,4 | 680 | 204 | 204
1805 | ТП - 09-02 6/0,4 кВ 1х400 кВА | Филиал ОАО «Янтарьэнерго» ВЭС | г.Озерск | Озерское городское поселение | 6/0,4 | 340 | 102 | 102
1806 | ТП - 09-03 6/0,4 кВ 1х400 кВА | Филиал ОАО «Янтарьэнерго» ВЭС | г.Озерск | Озерское городское поселение | 6/0,4 | 340 | 102 | 102
1807 | ТП - 06-08 6/0,4 кВ 2х250 кВА | Филиал ОАО «Янтарьэнерго» ВЭС | г.Озерск | Озерское городское поселение | 6/0,4 | 425 | 127.5 | 127.5
1808 | ТП - 09-14 6/0,4 кВ 2х400 кВА | Филиал ОАО «Янтарьэнерго» ВЭС | г.Озерск | Озерское городское поселение | 6/0,4 | 680 | 204 | 204
1809 | ТП - 06-10 6/0,4 кВ 1х160 кВА | Филиал ОАО «Янтарьэнерго» ВЭС | п.Красноярское | Красноярское сельское поселение | 6/0,4 | 136 | 40.8 | 35.8
1810 | ТП - 06-11 6/0,4 кВ 1х160 кВА | Филиал ОАО «Янтарьэнерго» ВЭС | п.Красноярское | Красноярское сельское поселение | 6/0,4 | 136 | 40.8 | 40.8
1811 | ТП - 06-12 6/0,4 кВ 1х100 кВА | Филиал ОАО «Янтарьэнерго» ВЭС | п.Красноярское | Красноярское сельское поселение | 6/0,4 | 85 | 25.5 | 25.5
1812 | ТП - 06-15 6/0,4 кВ 1х160 кВА | Филиал ОАО «Янтарьэнерго» ВЭС | п.Красноярское | Красноярское сельское поселение | 6/0,4 | 136 | 40.8 | 10.8
1813 | ТП - 06-16 6/0,4 кВ 1х100 кВА | Филиал ОАО «Янтарьэнерго» ВЭС | п.Красноярское | Красноярское сельское поселение | 6/0,4 | 85 | 25.5 | 25.5
1814 | ТП - 01-01 6/0,4 кВ 1х100 кВА | Филиал ОАО «Янтарьэнерго» ВЭС | п. Рязанское | Озерское городское поселение | 6/0,4 | 85 | 25.5 | 25.5
1815 | ТП - 01-04 6/0,4 кВ 1х160 кВА | Филиал ОАО «Янтарьэнерго» ВЭС | п. Гаврилово | Озерское городское поселение | 6/0,4 | 136 | 40.8 | 40.8
1816 | ТП - 01-05 6/0,4 кВ 1х50 кВА | Филиал ОАО «Янтарьэнерго» ВЭС | п. Смирново | Озерское городское поселение | 6/0,4 | 42.5 | 12.75 | -4.25
1817 | ТП - 01-06 6/0,4 кВ 1х30 кВА | Филиал ОАО «Янтарьэнерго» ВЭС | п. Шилово | Озерское городское поселение | 6/0,4 | 25.5 | 7.65 | 7.65
1818 | ТП - 01-07 6/0,4 кВ 1х100 кВА | Филиал ОАО «Янтарьэнерго» ВЭС | п. Гаврилово | Озерское городское поселение | 6/0,4 | 85 | 25.5 | 25.5
1819 | ТП - 01-08 6/0,4 кВ 1х100 кВА | Филиал ОАО «Янтарьэнерго» ВЭС | п. Славкино | Озерское городское поселение | 6/0,4 | 85 | 25.5 | 25.5
1820 | ТП - 01-09 6/0,4 кВ 1х50 кВА | Филиал ОАО «Янтарьэнерго» ВЭС | п. Кадымка | Озерское городское поселение | 6/0,4 | 42.5 | 12.75 | 12.75
1821 | ТП - 01-10 6/0,4 кВ 1х160 кВА | Филиал ОАО «Янтарьэнерго» ВЭС | п. Осипенко | Озерское городское поселение | 6/0,4 | 136 | 40.8 | 8.8
1822 | ТП - 01-11 6/0,4 кВ 1х250 кВА | Филиал ОАО «Янтарьэнерго» ВЭС | п. Яблоновка | Озерское городское поселение | 6/0,4 | 212.5 | 63.75 | 48.75
1823 | ТП - 01-12 6/0,4 кВ 1х250 кВА | Филиал ОАО «Янтарьэнерго» ВЭС | п. Карамышево | Озерское городское поселение | 6/0,4 | 212.5 | 63.75 | 63.75
1824 | ТП - 01-13 6/0,4 кВ 1х100 кВА | Филиал ОАО «Янтарьэнерго» ВЭС | п. Яблоновка | Озерское городское поселение | 6/0,4 | 85 | 25.5 | 22.5
1825 | ТП - 01-14 6/0,4 кВ 1х250 кВА | Филиал ОАО «Янтарьэнерго» ВЭС | п. Ново-Славянское | Озерское городское поселение | 6/0,4 | 212.5 | 63.75 | 63.75
1826 | ТП - 01-15 6/0,4 кВ 1х100 кВА | Филиал ОАО «Янтарьэнерго» ВЭС | п. Смирново | Озерское городское поселение | 6/0,4 | 85 | 25.5 | 25.5
1827 | ТП - 01-16 6/0,4 кВ 1х30 кВА | Филиал ОАО «Янтарьэнерго» ВЭС | п. Карамышево | Озерское городское поселение | 6/0,4 | 25.5 | 7.65 | 7.65
1828 | ТП - 01-17 6/0,4 кВ 1х160 кВА | Филиал ОАО «Янтарьэнерго» ВЭС | п. Гаврилово | Озерское городское поселение | 6/0,4 | 136 | 40.8 | 40.8
1829 | ТП - 01-18 6/0,4 кВ 1х50 кВА | Филиал ОАО «Янтарьэнерго» ВЭС | п. Ручейки | Озерское городское поселение | 6/0,4 | 42.5 | 12.75 | 2.75
1830 | ТП - 01-21 6/0,4 кВ 1х160 кВА | Филиал ОАО «Янтарьэнерго» ВЭС | п. Гаврилово | Озерское городское поселение | 6/0,4 | 136 | 40.8 | -4.2
1831 | ТП - 01-23 6/0,4 кВ 1х250 кВА | Филиал ОАО «Янтарьэнерго» ВЭС | п. Плавни | Озерское городское поселение | 6/0,4 | 212.5 | 63.75 | 38.75
1832 | ТП - 01-25 6/0,4 кВ 1х400 кВА | Филиал ОАО «Янтарьэнерго» ВЭС | п. Яблоновка | Озерское городское поселение | 6/0,4 | 340 | 102 | 90.1
1833 | ТП - 01-26 6/0,4 кВ 1х100 кВА | Филиал ОАО «Янтарьэнерго» ВЭС | п. Плавни | Озерское городское поселение | 6/0,4 | 85 | 25.5 | 12.5
1834 | ТП - 01-27 6/0,4 кВ 1х250 кВА | Филиал ОАО «Янтарьэнерго» ВЭС | п. Гаврилово | Озерское городское поселение | 6/0,4 | 212.5 | 63.75 | 63.75
1835 | ТП - 01-29 6/0,4 кВ 1х250 кВА | Филиал ОАО «Янтарьэнерго» ВЭС | п. Карамышево | Озерское городское поселение | 6/0,4 | 212.5 | 63.75 | 63.75
1836 | ТП - 01-32 6/0,4 кВ 1х250 кВА | Филиал ОАО «Янтарьэнерго» ВЭС | п. Кадымка | Озерское городское поселение | 6/0,4 | 212.5 | 63.75 | 63.75
1837 | ТП - 01-34 6/0,4 кВ 1х250 кВА | Филиал ОАО «Янтарьэнерго» ВЭС | п. Кругловка | Озерское городское поселение | 6/0,4 | 212.5 | 63.75 | 63.75
1838 | ТП - 01-35 6/0,4 кВ 1х250 кВА | Филиал ОАО «Янтарьэнерго» ВЭС | п. Карамышево | Озерское городское поселение | 6/0,4 | 212.5 | 63.75 | 63.75
1839 | ТП - 01-37 6/0,4 кВ 1х100 кВА | Филиал ОАО «Янтарьэнерго» ВЭС | п. Кадымка | Озерское городское поселение | 6/0,4 | 85 | 25.5 | 25.5
1840 | ТП - 01-38 6/0,4 кВ 1х160 кВА | Филиал ОАО «Янтарьэнерго» ВЭС | п. Кадымка | Озерское городское поселение | 6/0,4 | 136 | 40.8 | 40.8
1841 | ТП - 01-39 6/0,4 кВ 1х100 кВА | Филиал ОАО «Янтарьэнерго» ВЭС | п. Прудное | Озерское городское поселение | 6/0,4 | 85 | 25.5 | 25.5
1842 | ТП - 01-43 6/0,4 кВ 1х160 кВА | Филиал ОАО «Янтарьэнерго» ВЭС | п. Карамышево | Озерское городское поселение | 6/0,4 | 136 | 40.8 | 38.8
1843 | ТП - 01-46 6/0,4 кВ 1х40 кВА | Филиал ОАО «Янтарьэнерго» ВЭС | п. Плавни | Озерское городское поселение | 6/0,4 | 34 | 10.2 | 10.2
1844 | ТП - В-78 6/0,4 кВ 1х30 кВА | Филиал ОАО «Янтарьэнерго» ВЭС | п. Мельниково | Озерское городское поселение | 6/0,4 | 25.5 | 7.65 | 7.65
1845 | ТП - В- 121 6/0,4 кВ 2х160 кВА | Филиал ОАО «Янтарьэнерго» ВЭС | п. Карамышево | Озерское городское поселение | 6/0,4 | 272 | 81.6 | 81.6
1846 | ТП - 02-01 6/0,4 кВ 1х160 кВА | Филиал ОАО «Янтарьэнерго» ВЭС | г. Озерск | Озерское городское поселение | 6/0,4 | 136 | 40.8 | 40.8
1847 | ТП - 02-02 6/0,4 кВ 1х400 кВА | Филиал ОАО «Янтарьэнерго» ВЭС | г. Озерск | Озерское городское поселение | 6/0,4 | 340 | 102 | 102
1848 | ТП - 02-04 6/0,4 кВ 1х200 кВА | Филиал ОАО «Янтарьэнерго» ВЭС | п. Суворовка | Озерское городское поселение | 6/0,4 | 170 | 51 | 41
1849 | ТП - 02-05 6/0,4 кВ 1х250 кВА | Филиал ОАО «Янтарьэнерго» ВЭС | п. Суворовка | Озерское городское поселение | 6/0,4 | 212.5 | 63.75 | 63.75
1850 | ТП - 02-06 6/0,4 кВ 1х250 кВА | Филиал ОАО «Янтарьэнерго» ВЭС | п. Борок | Озерское городское поселение | 6/0,4 | 212.5 | 63.75 | 61.75
1851 | ТП - 02-07 6/0,4 кВ 1х160 кВА | Филиал ОАО «Янтарьэнерго» ВЭС | п. Ушаково | Озерское городское поселение | 6/0,4 | 136 | 40.8 | 40.8
1852 | ТП - 02-08 6/0,4 кВ 1х50 кВА | Филиал ОАО «Янтарьэнерго» ВЭС | п. Поречье | Озерское городское поселение | 6/0,4 | 42.5 | 12.75 | 12.75
1853 | ТП - 02-10 6/0,4 кВ 1х160 кВА | Филиал ОАО «Янтарьэнерго» ВЭС | п. Ушаково | Озерское городское поселение | 6/0,4 | 136 | 40.8 | 40.8
1854 | ТП - 02-11 6/0,4 кВ 1х100 кВА | Филиал ОАО «Янтарьэнерго» ВЭС | п. Суворовка | Озерское городское поселение | 6/0,4 | 85 | 25.5 | 15.9
1855 | ТП - В-105 6/0,4 кВ 1х250 кВА | Филиал ОАО «Янтарьэнерго» ВЭС | п. Дубрава | Озерское городское поселение | 6/0,4 | 212.5 | 63.75 | 63.75
1856 | ТП - 03-01 6/0,4 кВ 1х100 кВА | Филиал ОАО «Янтарьэнерго» ВЭС | п. Пригородное | Озерское городское поселение | 6/0,4 | 85 | 25.5 | 25.5
1857 | ТП - 03-02 6/0,4 кВ 1х50 кВА | Филиал ОАО «Янтарьэнерго» ВЭС | п. Вольное | Озерское городское поселение | 6/0,4 | 42.5 | 12.75 | 12.75
1858 | ТП - 03-03 6/0,4 кВ 1х160 кВА | Филиал ОАО «Янтарьэнерго» ВЭС | п. Вольное | Озерское городское поселение | 6/0,4 | 136 | 40.8 | 25.8
1859 | ТП - 03-04 6/0,4 кВ 1х100 кВА | Филиал ОАО «Янтарьэнерго» ВЭС | п. Междулесье | Озерское городское поселение | 6/0,4 | 85 | 25.5 | 25.5
1860 | ТП - 03-05 6/0,4 кВ 1х25 кВА | Филиал ОАО «Янтарьэнерго» ВЭС | п. Междулесье | Озерское городское поселение | 6/0,4 | 21.25 | 6.375 | 6.375
1861 | ТП - 03-06 6/0,4 кВ 1х40 кВА | Филиал ОАО «Янтарьэнерго» ВЭС | п. Пески | Озерское городское поселение | 6/0,4 | 34 | 10.2 | 10.2
1862 | ТП - 03-07 6/0,4 кВ 1х250 кВА | Филиал ОАО «Янтарьэнерго» ВЭС | п. Пески | Озерское городское поселение | 6/0,4 | 212.5 | 63.75 | 63.75
1863 | ТП - 03-10 6/0,4 кВ 1х160 кВА | Филиал ОАО «Янтарьэнерго» ВЭС | п. Чистополье | Озерское городское поселение | 6/0,4 | 136 | 40.8 | 31.2
1864 | ТП - 03-11 6/0,4 кВ 1х250 кВА | Филиал ОАО «Янтарьэнерго» ВЭС | п. Чистополье | Озерское городское поселение | 6/0,4 | 212.5 | 63.75 | 63.75
1865 | ТП - 03-12 6/0,4 кВ 1х100 кВА | Филиал ОАО «Янтарьэнерго» ВЭС | п. Вешенское | Озерское городское поселение | 6/0,4 | 85 | 25.5 | 25.5
1866 | ТП - 03-13 6/0,4 кВ 1х50 кВА | Филиал ОАО «Янтарьэнерго» ВЭС | п. Брасово | Озерское городское поселение | 6/0,4 | 42.5 | 12.75 | 12.75
1867 | ТП - 03-14 6/0,4 кВ 1х160 кВА | Филиал ОАО «Янтарьэнерго» ВЭС | п. Чистополье | Озерское городское поселение | 6/0,4 | 136 | 40.8 | 40.8
1868 | ТП - 03-17 6/0,4 кВ 1х100 кВА | Филиал ОАО «Янтарьэнерго» ВЭС | п. Чистополье | Озерское городское поселение | 6/0,4 | 85 | 25.5 | 25.5
1869 | ТП - 04-01 6/0,4 кВ 1х160 кВА | Филиал ОАО «Янтарьэнерго» ВЭС | п. Львовское | Озерское городское поселение | 6/0,4 | 136 | 40.8 | 40.8
1870 | ТП - 04-02 6/0,4 кВ 1х30 кВА | Филиал ОАО «Янтарьэнерго» ВЭС | п. Отрадное | Озерское городское поселение | 6/0,4 | 25.5 | 7.65 | 7.65
1871 | ТП - 04-03 6/0,4 кВ 1х100 кВА | Филиал ОАО «Янтарьэнерго» ВЭС | п. Россошанка | Озерское городское поселение | 6/0,4 | 85 | 25.5 | 25.5
1872 | ТП - 04-04 6/0,4 кВ 1х100 кВА | Филиал ОАО «Янтарьэнерго» ВЭС | п. Ульяновка | Озерское городское поселение | 6/0,4 | 85 | 25.5 | 22.5
1873 | ТП - 04-05 6/0,4 кВ 1х75 кВА | Филиал ОАО «Янтарьэнерго» ВЭС | п. Опоченское | Озерское городское поселение | 6/0,4 | 63.75 | 19.125 | 19.125
1874 | ТП - 04-06 6/0,4 кВ 1х160 кВА | Филиал ОАО «Янтарьэнерго» ВЭС | п. Олехово | Озерское городское поселение | 6/0,4 | 136 | 40.8 | 40.8
1875 | ТП - 04-09 6/0,4 кВ 1х50 кВА | Филиал ОАО «Янтарьэнерго» ВЭС | п. Пограничное | Озерское городское поселение | 6/0,4 | 42.5 | 12.75 | 9.75
1876 | ТП - 04-11 6/0,4 кВ 1х50 кВА | Филиал ОАО «Янтарьэнерго» ВЭС | п. Олешкино | Озерское городское поселение | 6/0,4 | 42.5 | 12.75 | 12.75
1877 | ТП - 04-13 6/0,4 кВ 1х400 кВА | Филиал ОАО «Янтарьэнерго» ВЭС | п. Жигулево | Озерское городское поселение | 6/0,4 | 340 | 102 | 102
1878 | ТП - 04-23 6/0,4 кВ 1х160 кВА | Филиал ОАО «Янтарьэнерго» ВЭС | п. Львовское | Озерское городское поселение | 6/0,4 | 136 | 40.8 | 40.8
1879 | ТП - 04-27 6/0,4 кВ 1х100 кВА | Филиал ОАО «Янтарьэнерго» ВЭС | п. Заозерное | Озерское городское поселение | 6/0,4 | 85 | 25.5 | 20.5
1880 | ТП - 04-28 6/0,4 кВ 1х250 кВА | Филиал ОАО «Янтарьэнерго» ВЭС | п. Южное | Озерское городское поселение | 6/0,4 | 212.5 | 63.75 | 63.75
1881 | ТП - 04-29 6/0,4 кВ 1х400 кВА | Филиал ОАО «Янтарьэнерго» ВЭС | п. Богдановка | Озерское городское поселение | 6/0,4 | 340 | 102 | 102
1882 | ТП - 04-32 6/0,4 кВ 1х100 кВА | Филиал ОАО «Янтарьэнерго» ВЭС | п. Пограничное | Озерское городское поселение | 6/0,4 | 85 | 25.5 | 22.5
1883 | ТП - 04-39 6/0,4 кВ 1х100 кВА | Филиал ОАО «Янтарьэнерго» ВЭС | п. Отрадное | Озерское городское поселение | 6/0,4 | 85 | 25.5 | 3.5
1884 | ТП - 04-40 6/0,4 кВ 1х100 кВА | Филиал ОАО «Янтарьэнерго» ВЭС | п. Демидовка | Озерское городское поселение | 6/0,4 | 85 | 25.5 | 25.5
1885 | ТП - 04-42 6/0,4 кВ 1х250 кВА | Филиал ОАО «Янтарьэнерго» ВЭС | п. Львовское | Озерское городское поселение | 6/0,4 | 212.5 | 63.75 | 63.75
1886 | ТП - 04-45 6/0,4 кВ 1х160 кВА | Филиал ОАО «Янтарьэнерго» ВЭС | п. Олехово | Озерское городское поселение | 6/0,4 | 136 | 40.8 | 27.8
1887 | ТП - 04-53 6/0,4 кВ 1х250 кВА | Филиал ОАО «Янтарьэнерго» ВЭС | п. Олехово | Озерское городское поселение | 6/0,4 | 212.5 | 63.75 | 63.75
1888 | ТП - 04-55 6/0,4 кВ 1х100 кВА | Филиал ОАО «Янтарьэнерго» ВЭС | п. Олехово | Озерское городское поселение | 6/0,4 | 85 | 25.5 | 25.5
1889 | ТП - В-77 6/0,4 кВ 1х160 кВА | Филиал ОАО «Янтарьэнерго» ВЭС | п. Олехово | Озерское городское поселение | 6/0,4 | 136 | 40.8 | 40.8
1890 | ТП - 05-01 6/0,4 кВ 1х250 кВА | Филиал ОАО «Янтарьэнерго» ВЭС | п. Новостроево | Озерское городское поселение | 6/0,4 | 212.5 | 63.75 | 58.75
1891 | ТП - 05-03 6/0,4 кВ 1х20 кВА | Филиал ОАО «Янтарьэнерго» ВЭС | п. Нагорное | Озерское городское поселение | 6/0,4 | 17 | 5.1 | 5.1
1892 | ТП - 05-05 6/0,4 кВ 1х30 кВА | Филиал ОАО «Янтарьэнерго» ВЭС | п. Рубиновка | Озерское городское поселение | 6/0,4 | 25.5 | 7.65 | 7.65
1893 | ТП - 05-06 6/0,4 кВ 1х50 кВА | Филиал ОАО «Янтарьэнерго» ВЭС | п. Юбилейное | Озерское городское поселение | 6/0,4 | 42.5 | 12.75 | 12.75
1894 | ТП - 05-07 6/0,4 кВ 1х160 кВА | Филиал ОАО «Янтарьэнерго» ВЭС | п. Новостроево | Озерское городское поселение | 6/0,4 | 136 | 40.8 | 40.8
1895 | ТП - 05-08 6/0,4 кВ 1х100 кВА | Филиал ОАО «Янтарьэнерго» ВЭС | п. Дубрава | Озерское городское поселение | 6/0,4 | 85 | 25.5 | 25.5
1896 | ТП - 05-19 6/0,4 кВ 1х160 кВА | Филиал ОАО «Янтарьэнерго» ВЭС | п. Новостроево | Озерское городское поселение | 6/0,4 | 136 | 40.8 | 40.8
1897 | ТП - 05-21 6/0,4 кВ 1х160 кВА | Филиал ОАО «Янтарьэнерго» ВЭС | п. Львовское | Озерское городское поселение | 6/0,4 | 136 | 40.8 | 37.8
1898 | ТП - 05-23 6/0,4 кВ 1х250 кВА | Филиал ОАО «Янтарьэнерго» ВЭС | п. Новостроево | Озерское городское поселение | 6/0,4 | 212.5 | 63.75 | 63.75
1899 | ТП - 06-01 6/0,4 кВ 1х30 кВА | Филиал ОАО «Янтарьэнерго» ВЭС | п. Сеченово | Озерское городское поселение | 6/0,4 | 25.5 | 7.65 | 7.65
1900 | ТП - 06-04 6/0,4 кВ 1х160 кВА | Филиал ОАО «Янтарьэнерго» ВЭС | п. Сеченово | Озерское городское поселение | 6/0,4 | 136 | 40.8 | 40.8
1901 | ТП - 06-05 6/0,4 кВ 1х30 кВА | Филиал ОАО «Янтарьэнерго» ВЭС | п. Рогачевка | Озерское городское поселение | 6/0,4 | 25.5 | 7.65 | 7.65
1902 | ТП - 06-06 6/0,4 кВ 1х100 кВА | Филиал ОАО «Янтарьэнерго» ВЭС | п. Ново-Гурьевское | Озерское городское поселение | 6/0,4 | 85 | 25.5 | 25.5
1903 | ТП - 06-07 6/0,4 кВ 1х30 кВА | Филиал ОАО «Янтарьэнерго» ВЭС | п. Шматовка | Озерское городское поселение | 6/0,4 | 25.5 | 7.65 | 7.65
1904 | ТП - 06-09 6/0,4 кВ 1х100 кВА | Филиал ОАО «Янтарьэнерго» ВЭС | п. Красноярское | Озерское городское поселение | 6/0,4 | 85 | 25.5 | 25.5
1905 | ТП - 06-14 6/0,4 кВ 1х100 кВА | Филиал ОАО «Янтарьэнерго» ВЭС | п. Карповка | Озерское городское поселение | 6/0,4 | 85 | 25.5 | 25.5
1906 | ТП - 06-17 6/0,4 кВ 1х125 кВА | Филиал ОАО «Янтарьэнерго» ВЭС | п. Шувалово | Озерское городское поселение | 6/0,4 | 106.25 | 31.875 | 31.875
1907 | ТП - 06-18 6/0,4 кВ 1х50 кВА | Филиал ОАО «Янтарьэнерго» ВЭС | п. Андреевка | Озерское городское поселение | 6/0,4 | 42.5 | 12.75 | -17.25
1908 | ТП - 06-19 6/0,4 кВ 1х20 кВА | Филиал ОАО «Янтарьэнерго» ВЭС | п. Красное | Озерское городское поселение | 6/0,4 | 17 | 5.1 | 5.1
1909 | ТП - 06-22 6/0,4 кВ 1х250 кВА | Филиал ОАО «Янтарьэнерго» ВЭС | п. Ново-Гурьевское | Озерское городское поселение | 6/0,4 | 212.5 | 63.75 | 63.75
1910 | ТП - 06-23 6/0,4 кВ 1х160 кВА | Филиал ОАО «Янтарьэнерго» ВЭС | п. Столбовое | Озерское городское поселение | 6/0,4 | 136 | 40.8 | 40.8
1911 | ТП - 06-24 6/0,4 кВ 1х250 кВА | Филиал ОАО «Янтарьэнерго» ВЭС | п. Задорожье | Озерское городское поселение | 6/0,4 | 212.5 | 63.75 | 63.75
1912 | ТП - 06-26 6/0,4 кВ 1х160 кВА | Филиал ОАО «Янтарьэнерго» ВЭС | п. Путятино | Озерское городское поселение | 6/0,4 | 136 | 40.8 | 40.8
1913 | ТП - 06-27 6/0,4 кВ 1х30 кВА | Филиал ОАО «Янтарьэнерго» ВЭС | п. Совхозное | Озерское городское поселение | 6/0,4 | 25.5 | 7.65 | 7.65
1914 | ТП - 06-28 6/0,4 кВ 1х30 кВА | Филиал ОАО «Янтарьэнерго» ВЭС | п. Путятино | Озерское городское поселение | 6/0,4 | 25.5 | 7.65 | 7.65
1915 | ТП - 06-29 6/0,4 кВ 1х100 кВА | Филиал ОАО «Янтарьэнерго» ВЭС | п. Жучково | Озерское городское поселение | 6/0,4 | 85 | 25.5 | 25.5
1916 | ТП - 06-30 6/0,4 кВ 1х30 кВА | Филиал ОАО «Янтарьэнерго» ВЭС | п. Климовка | Озерское городское поселение | 6/0,4 | 25.5 | 7.65 | 7.65
1917 | ТП - 06-31 6/0,4 кВ 1х50 кВА | Филиал ОАО «Янтарьэнерго» ВЭС | п. Климовка | Озерское городское поселение | 6/0,4 | 42.5 | 12.75 | -2.25
1918 | ТП - 06-32 6/0,4 кВ 1х100 кВА | Филиал ОАО «Янтарьэнерго» ВЭС | п. Карповка | Озерское городское поселение | 6/0,4 | 85 | 25.5 | 25.5
1919 | ТП - 06-33 6/0,4 кВ 1х250 кВА | Филиал ОАО «Янтарьэнерго» ВЭС | п. Ново-Гурьевское | Озерское городское поселение | 6/0,4 | 212.5 | 63.75 | 63.75
1920 | ТП - 06-37 6/0,4 кВ 1х160 кВА | Филиал ОАО «Янтарьэнерго» ВЭС | п. Замостье | Озерское городское поселение | 6/0,4 | 136 | 40.8 | 40.8
1921 | ТП - 06-38 6/0,4 кВ 1х250 кВА | Филиал ОАО «Янтарьэнерго» ВЭС | п. Шувалово | Озерское городское поселение | 6/0,4 | 212.5 | 63.75 | 48.75
1922 | ТП - 06-40 6/0,4 кВ 1х160 кВА | Филиал ОАО «Янтарьэнерго» ВЭС | п. Андреевка | Озерское городское поселение | 6/0,4 | 136 | 40.8 | 40.8
1923 | ТП - 06-42 6/0,4 кВ 1х40 кВА | Филиал ОАО «Янтарьэнерго» ВЭС | п. Жучково | Озерское городское поселение | 6/0,4 | 34 | 10.2 | 10.2
1924 | ТП - В-67 6/0,4 кВ 2х250 кВА | Филиал ОАО «Янтарьэнерго» ВЭС | п. Ново-Гурьевское | Озерское городское поселение | 6/0,4 | 425 | 127.5 | 33.75
1925 | ТП - В-63 6/0,4 кВ 1х75 кВА | Филиал ОАО «Янтарьэнерго» ВЭС | г.Озерск | Озерское городское поселение | 6/0,4 | 63.75 | 19.125 | 10.375
1926 | ТП - 09-08 6/0,4 кВ 1х160 кВА | Филиал ОАО «Янтарьэнерго» ВЭС | п. Багратионово | Озерское городское поселение | 6/0,4 | 136 | 40.8 | 40.8
1927 | ТП - 09-09 6/0,4 кВ 1х160 кВА | Филиал ОАО «Янтарьэнерго» ВЭС | п. Багратионово | Озерское городское поселение | 6/0,4 | 136 | 40.8 | -14.6
1928 | ТП - 09-10 6/0,4 кВ 1х250 кВА | Филиал ОАО «Янтарьэнерго» ВЭС | п. Багратионово | Озерское городское поселение | 6/0,4 | 212.5 | 63.75 | 63.75
1929 | ТП - 09-12 6/0,4 кВ 1х100 кВА | Филиал ОАО «Янтарьэнерго» ВЭС | п. Кутузова | Озерское городское поселение | 6/0,4 | 85 | 25.5 | 8.5
1930 | ТП - 09-13 6/0,4 кВ 1х50 кВА | Филиал ОАО «Янтарьэнерго» ВЭС | п. Волково | Озерское городское поселение | 6/0,4 | 42.5 | 12.75 | 12.75
1931 | ТП - 09-15 6/0,4 кВ 1х100 кВА | Филиал ОАО «Янтарьэнерго» ВЭС | п. Псковское | Озерское городское поселение | 6/0,4 | 85 | 25.5 | 25.5
1932 | ТП - 09-16 6/0,4 кВ 1х100 кВА | Филиал ОАО «Янтарьэнерго» ВЭС | п. Багратионово | Озерское городское поселение | 6/0,4 | 85 | 25.5 | 25.5
1933 | ТП - 09-17 6/0,4 кВ 1х250 кВА | Филиал ОАО «Янтарьэнерго» ВЭС | п. Солнечное | Озерское городское поселение | 6/0,4 | 212.5 | 63.75 | 61.75
1934 | ТП - 09-18 6/0,4 кВ 1х100 кВА | Филиал ОАО «Янтарьэнерго» ВЭС | п. Резниково | Озерское городское поселение | 6/0,4 | 85 | 25.5 | 25.5
1935 | ТП - 09-19 6/0,4 кВ 1х40 кВА | Филиал ОАО «Янтарьэнерго» ВЭС | п. Волдайское | Озерское городское поселение | 6/0,4 | 34 | 10.2 | 10.2
1936 | ТП - 09-22 6/0,4 кВ 1х100 кВА | Филиал ОАО «Янтарьэнерго» ВЭС | п. Багратионово | Озерское городское поселение | 6/0,4 | 85 | 25.5 | 23.5
1937 | ТП - 09-23 6/0,4 кВ 1х250 кВА | Филиал ОАО «Янтарьэнерго» ВЭС | п. Багратионово | Озерское городское поселение | 6/0,4 | 212.5 | 63.75 | 48.75
1938 | ТП - 11-02 6/0,4 кВ 1х50 кВА | Филиал ОАО «Янтарьэнерго» ВЭС | п. Сады | Озерское городское поселение | 6/0,4 | 42.5 | 12.75 | 12.75
1939 | ТП - 11-05 6/0,4 кВ 1х20 кВА | Филиал ОАО «Янтарьэнерго» ВЭС | п. Опушки | Озерское городское поселение | 6/0,4 | 17 | 5.1 | 5.1
1940 | ТП - 11-06 6/0,4 кВ 1х30 кВА | Филиал ОАО «Янтарьэнерго» ВЭС | п. Белинское | Озерское городское поселение | 6/0,4 | 25.5 | 7.65 | 7.65
1941 | ТП - 11-07 6/0,4 кВ 1х160 кВА | Филиал ОАО «Янтарьэнерго» ВЭС | п. Нилово | Озерское городское поселение | 6/0,4 | 136 | 40.8 | 13.8
1942 | ТП - 11-08 6/0,4 кВ 1х250 кВА | Филиал ОАО «Янтарьэнерго» ВЭС | п. Нилово | Озерское городское поселение | 6/0,4 | 212.5 | 63.75 | 63.75
1943 | ТП - 11-10 6/0,4 кВ 1х250 кВА | Филиал ОАО «Янтарьэнерго» ВЭС | п. Облучье | Озерское городское поселение | 6/0,4 | 212.5 | 63.75 | 63.75
1944 | ТП - 11-12 6/0,4 кВ 1х100 кВА | Филиал ОАО «Янтарьэнерго» ВЭС | п. Белинское | Озерское городское поселение | 6/0,4 | 85 | 25.5 | 25.5
1945 | ТП - 11-14 6/0,4 кВ 1х100 кВА | Филиал ОАО «Янтарьэнерго» ВЭС | п. Нилово | Озерское городское поселение | 6/0,4 | 85 | 25.5 | 25.5
1946 | ТП - 12-01 6/0,4 кВ 1х100 кВА | Филиал ОАО «Янтарьэнерго» ВЭС | п. Огородное | Озерское городское поселение | 6/0,4 | 85 | 25.5 | 25.5
1947 | ТП - 12-02 6/0,4 кВ 1х250 кВА | Филиал ОАО «Янтарьэнерго» ВЭС | п. Безимянное | Озерское городское поселение | 6/0,4 | 212.5 | 63.75 | 63.75
1948 | ТП - 12-04 6/0,4 кВ 1х100 кВА | Филиал ОАО «Янтарьэнерго» ВЭС | п. Абелино | Озерское городское поселение | 6/0,4 | 85 | 25.5 | 25.5
1949 | ТП - 12-05 6/0,4 кВ 1х100 кВА | Филиал ОАО «Янтарьэнерго» ВЭС | п. Белабино | Озерское городское поселение | 6/0,4 | 85 | 25.5 | 25.5
1950 | ТП - 12-06 6/0,4 кВ 1х160 кВА | Филиал ОАО «Янтарьэнерго» ВЭС | п. Некрасово | Озерское городское поселение | 6/0,4 | 136 | 40.8 | 40.8
1951 | ТП - 12-07 6/0,4 кВ 1х100 кВА | Филиал ОАО «Янтарьэнерго» ВЭС | п. Мальцево | Озерское городское поселение | 6/0,4 | 85 | 25.5 | 15.5
1952 | ТП - 12-10 6/0,4 кВ 1х100 кВА | Филиал ОАО «Янтарьэнерго» ВЭС | п. Николаевка | Озерское городское поселение | 6/0,4 | 85 | 25.5 | 25.5
1953 | ТП - 12-11 6/0,4 кВ 1х100 кВА | Филиал ОАО «Янтарьэнерго» ВЭС | п. Праслово | Озерское городское поселение | 6/0,4 | 85 | 25.5 | 25.5
1954 | ТП - 12-12 6/0,4 кВ 1х100 кВА | Филиал ОАО «Янтарьэнерго» ВЭС | п. Праслово | Озерское городское поселение | 6/0,4 | 85 | 25.5 | 25.5
1955 | ТП - 12-14 6/0,4 кВ 1х250 кВА | Филиал ОАО «Янтарьэнерго» ВЭС | п. Мальцево | Озерское городское поселение | 6/0,4 | 212.5 | 63.75 | 58.75
1956 | ТП - 12-15 6/0,4 кВ 1х100 кВА | Филиал ОАО «Янтарьэнерго» ВЭС | п. Мальцево | Озерское городское поселение | 6/0,4 | 85 | 25.5 | 25.5
1957 | ТП - 12-16 6/0,4 кВ 1х250 кВА | Филиал ОАО «Янтарьэнерго» ВЭС | п. Мальцево | Озерское городское поселение | 6/0,4 | 212.5 | 63.75 | 58.75
1958 | ТП - 12-18 6/0,4 кВ 1х400 кВА | Филиал ОАО «Янтарьэнерго» ВЭС | п. Мальцево | Озерское городское поселение | 6/0,4 | 340 | 102 | 102
1959 | ТП - 12-19 6/0,4 кВ 1х100 кВА | Филиал ОАО «Янтарьэнерго» ВЭС | п. Лужки | Озерское городское поселение | 6/0,4 | 85 | 25.5 | 25.5
1960 | ТП - 12-22 6/0,4 кВ 1х100 кВА | Филиал ОАО «Янтарьэнерго» ВЭС | п. Колосово | Озерское городское поселение | 6/0,4 | 85 | 25.5 | 25.5
1961 | ТП - 13-01 6/0,4 кВ 1х160 кВА | Филиал ОАО «Янтарьэнерго» ВЭС | п. Лужки | Озерское городское поселение | 6/0,4 | 136 | 40.8 | 40.8
1962 | ТП - 13-02 6/0,4 кВ 1х400 кВА | Филиал ОАО «Янтарьэнерго» ВЭС | п. Лужки | Озерское городское поселение | 6/0,4 | 340 | 102 | 87
1963 | ТП - 13-03 6/0,4 кВ 1х50 кВА | Филиал ОАО «Янтарьэнерго» ВЭС | п. Донское | Озерское городское поселение | 6/0,4 | 42.5 | 12.75 | 12.75
1964 | ТП - 13-04 6/0,4 кВ 1х50 кВА | Филиал ОАО «Янтарьэнерго» ВЭС | п. Тихомировка | Озерское городское поселение | 6/0,4 | 42.5 | 12.75 | 12.75
1965 | ТП - 13-05 6/0,4 кВ 1х400 кВА | Филиал ОАО «Янтарьэнерго» ВЭС | п. Юдино | Озерское городское поселение | 6/0,4 | 340 | 102 | 99
1966 | ТП - 13-06 6/0,4 кВ 1х50 кВА | Филиал ОАО «Янтарьэнерго» ВЭС | п. Бодкино | Озерское городское поселение | 6/0,4 | 42.5 | 12.75 | 12.75
1967 | ТП - 13-07 6/0,4 кВ 1х120 кВА | Филиал ОАО «Янтарьэнерго» ВЭС | п. Садовое | Озерское городское поселение | 6/0,4 | 102 | 30.6 | 30.6
1968 | ТП - 13-09 6/0,4 кВ 1х400 кВА | Филиал ОАО «Янтарьэнерго» ВЭС | п. Садовое | Озерское городское поселение | 6/0,4 | 340 | 102 | 102
1969 | ТП - 13-10 6/0,4 кВ 1х250 кВА | Филиал ОАО «Янтарьэнерго» ВЭС | п. Садовое | Озерское городское поселение | 6/0,4 | 212.5 | 63.75 | 63.75
1970 | ТП - 13-11 6/0,4 кВ 1х160 кВА | Филиал ОАО «Янтарьэнерго» ВЭС | п. Садовое | Озерское городское поселение | 6/0,4 | 136 | 40.8 | 25.8
1971 | ТП - 13-12 6/0,4 кВ 1х250 кВА | Филиал ОАО «Янтарьэнерго» ВЭС | п. Садовое | Озерское городское поселение | 6/0,4 | 212.5 | 63.75 | 48.75
1972 | ТП - 13-13 6/0,4 кВ 1х160 кВА | Филиал ОАО «Янтарьэнерго» ВЭС | п. Садовое | Озерское городское поселение | 6/0,4 | 136 | 40.8 | 33.8
1973 | ТП - 13-14 6/0,4 кВ 1х160 кВА | Филиал ОАО «Янтарьэнерго» ВЭС | п. Садовое | Озерское городское поселение | 6/0,4 | 136 | 40.8 | 40.8
1974 | ТП - 13-15 6/0,4 кВ 1х160 кВА | Филиал ОАО «Янтарьэнерго» ВЭС | п. Садовое | Озерское городское поселение | 6/0,4 | 136 | 40.8 | 40.8
1975 | ТП - 13-16 6/0,4 кВ 1х400 кВА | Филиал ОАО «Янтарьэнерго» ВЭС | п. Липки | Озерское городское поселение | 6/0,4 | 340 | 102 | 87
1976 | ТП - 13-17 6/0,4 кВ 1х250 кВА | Филиал ОАО «Янтарьэнерго» ВЭС | п. Садовое | Озерское городское поселение | 6/0,4 | 212.5 | 63.75 | 63.75
1977 | ТП - 13-18 6/0,4 кВ 1х160 кВА | Филиал ОАО «Янтарьэнерго» ВЭС | п. Юдино | Озерское городское поселение | 6/0,4 | 136 | 40.8 | 40.8
1978 | ТП - 13-19 6/0,4 кВ 1х250 кВА | Филиал ОАО «Янтарьэнерго» ВЭС | п. Юдино | Озерское городское поселение | 6/0,4 | 212.5 | 63.75 | 63.75
1979 | ТП - 13-21 6/0,4 кВ 1х50 кВА | Филиал ОАО «Янтарьэнерго» ВЭС | п. Липки | Озерское городское поселение | 6/0,4 | 42.5 | 12.75 | 12.75
1980 | ТП - 13-22 6/0,4 кВ 1х100 кВА | Филиал ОАО «Янтарьэнерго» ВЭС | п. Лужки | Озерское городское поселение | 6/0,4 | 85 | 25.5 | 25.5
1981 | ТП - В-123 6/0,4 кВ 1х250 кВА | Филиал ОАО «Янтарьэнерго» ВЭС | п. Юдино | Озерское городское поселение | 6/0,4 | 212.5 | 63.75 | 63.75
1982 | ТП - 14-02 6/0,4 кВ 1х100 кВА | Филиал ОАО «Янтарьэнерго» ВЭС | п. Дубравка | Озерское городское поселение | 6/0,4 | 85 | 25.5 | 25.5
1983 | ТП - 14-03 6/0,4 кВ 1х100 кВА | Филиал ОАО «Янтарьэнерго» ВЭС | п. Крушинино | Озерское городское поселение | 6/0,4 | 85 | 25.5 | 20.5
1984 | ТП - 14-05 6/0,4 кВ 1х100 кВА | Филиал ОАО «Янтарьэнерго» ВЭС | п. Шишково | Озерское городское поселение | 6/0,4 | 85 | 25.5 | 25.5
1985 | ТП - 14-09 6/0,4 кВ 1х25 кВА | Филиал ОАО «Янтарьэнерго» ВЭС | п. Крушинино | Озерское городское поселение | 6/0,4 | 21.25 | 6.375 | 6.375
1986 | ТП - 14-10 6/0,4 кВ 1х250 кВА | Филиал ОАО «Янтарьэнерго» ВЭС | п. Шишково | Озерское городское поселение | 6/0,4 | 212.5 | 63.75 | 63.75
1987 | ТП - 49-04 6/0,4 кВ 1х30 кВА | Филиал ОАО «Янтарьэнерго» ВЭС | п. Дубрава | Озерское городское поселение | 6/0,4 | 25.5 | 7.65 | 7.65
1988 | ТП - 1 6/0,4 кВ 1х400 кВА 1х630 кВА | Филиал ОАО «Янтарьэнерго» ВЭС | г.Гусев | Гусевское городское поселение | 6/0,4 | 875.5 | 262.65 | 243.65
1989 | ТП - 2 6/0,4 кВ 1х400 кВА | Филиал ОАО «Янтарьэнерго» ВЭС | г.Гусев | Гусевское городское поселение | 6/0,4 | 340 | 102 | 50
1990 | ТП - 3 6/0,4 кВ 1х320 кВА 1х630 кВА | Филиал ОАО «Янтарьэнерго» ВЭС | г.Гусев | Гусевское городское поселение | 6/0,4 | 807.5 | 242.25 | 242.25
1991 | ТП - 4 6/0,4 кВ 1х400 кВА | Филиал ОАО «Янтарьэнерго» ВЭС | г.Гусев | Гусевское городское поселение | 6/0,4 | 340 | 102 | 102
1992 | ТП - 5 6/0,4 кВ 1х250 кВА | Филиал ОАО «Янтарьэнерго» ВЭС | г.Гусев | Гусевское городское поселение | 6/0,4 | 212.5 | 63.75 | 30.75
1993 | ТП - 6 6/0,4 кВ 2х250 кВА | Филиал ОАО «Янтарьэнерго» ВЭС | г.Гусев | Гусевское городское поселение | 6/0,4 | 425 | 127.5 | 9.5
1994 | ТП - 7 6/0,4 кВ 1х400 кВА 1х250 кВА | Филиал ОАО «Янтарьэнерго» ВЭС | г.Гусев | Гусевское городское поселение | 6/0,4 | 552.5 | 165.75 | 122.25
1995 | ТП - 8 6/0,4 кВ 1х400 кВА 1х250 кВА | Филиал ОАО «Янтарьэнерго» ВЭС | г.Гусев | Гусевское городское поселение | 6/0,4 | 552.5 | 165.75 | 165.75
1996 | ТП - 9 6/0,4 кВ 2х400 кВА | Филиал ОАО «Янтарьэнерго» ВЭС | г.Гусев | Гусевское городское поселение | 6/0,4 | 680 | 204 | 36
1997 | ТП - 10 6/0,4 кВ 1х250 кВА | Филиал ОАО «Янтарьэнерго» ВЭС | г.Гусев | Гусевское городское поселение | 6/0,4 | 212.5 | 63.75 | 6.75
1998 | ТП - 11 6/0,4 кВ 1х630 кВА | Филиал ОАО «Янтарьэнерго» ВЭС | г.Гусев | Гусевское городское поселение | 6/0,4 | 535.5 | 160.65 | 156.65
1999 | ТП - 12 6/0,4 кВ 1х250 кВА | Филиал ОАО «Янтарьэнерго» ВЭС | г.Гусев | Гусевское городское поселение | 6/0,4 | 212.5 | 63.75 | 63.75
2000 | ТП - 13 6/0,4 кВ 1х250 кВА | Филиал ОАО «Янтарьэнерго» ВЭС | г.Гусев | Гусевское городское поселение | 6/0,4 | 212.5 | 63.75 | 56.75
2001 | ТП - 14 6/0,4 кВ 1х150 кВА | Филиал ОАО «Янтарьэнерго» ВЭС | г.Гусев | Гусевское городское поселение | 6/0,4 | 127.5 | 38.25 | 38.25
2002 | ТП - 15 6/0,4 кВ 1х400 кВА 1х250 кВА | Филиал ОАО «Янтарьэнерго» ВЭС | г.Гусев | Гусевское городское поселение | 6/0,4 | 552.5 | 165.75 | 145.75
2003 | ТП - 17 6/0,4 кВ 2х400 кВА | Филиал ОАО «Янтарьэнерго» ВЭС | г.Гусев | Гусевское городское поселение | 6/0,4 | 680 | 204 | 204
2004 | ТП - 18 6/0,4 кВ 1х250 кВА | Филиал ОАО «Янтарьэнерго» ВЭС | г.Гусев | Гусевское городское поселение | 6/0,4 | 212.5 | 63.75 | 63.75
2005 | ТП - 19 6/0,4 кВ 1х250 кВА | Филиал ОАО «Янтарьэнерго» ВЭС | г.Гусев | Гусевское городское поселение | 6/0,4 | 212.5 | 63.75 | 63.75
2006 | ТП - 23 6/0,4 кВ 1х630 кВА | Филиал ОАО «Янтарьэнерго» ВЭС | г.Гусев | Гусевское городское поселение | 6/0,4 | 535.5 | 160.65 | 6.65
2007 | ТП - 24 6/0,4 кВ 1х400 кВА | Филиал ОАО «Янтарьэнерго» ВЭС | г.Гусев | Гусевское городское поселение | 6/0,4 | 340 | 102 | -83
2008 | ТП - 26 6/0,4 кВ 1х400 кВА 1х250 кВА | Филиал ОАО «Янтарьэнерго» ВЭС | г.Гусев | Гусевское городское поселение | 6/0,4 | 552.5 | 165.75 | 151.75
2009 | ТП - 31 6/0,4 кВ 1х400 кВА 1х320 кВА | Филиал ОАО «Янтарьэнерго» ВЭС | г.Гусев | Гусевское городское поселение | 6/0,4 | 612 | 183.6 | 138.94
2010 | ТП - 32 6/0,4 кВ 1х160 кВА | Филиал ОАО «Янтарьэнерго» ВЭС | г.Гусев | Гусевское городское поселение | 6/0,4 | 136 | 40.8 | 40.8
2011 | ТП - 33 6/0,4 кВ 1х250 кВА | Филиал ОАО «Янтарьэнерго» ВЭС | г.Гусев | Гусевское городское поселение | 6/0,4 | 212.5 | 63.75 | 41.75
2012 | ТП - 36 6/0,4 кВ 1х160 кВА | Филиал ОАО «Янтарьэнерго» ВЭС | г.Гусев | Гусевское городское поселение | 6/0,4 | 136 | 40.8 | 40.8
2013 | ТП - 37 6/0,4 кВ 1х250 кВА | Филиал ОАО «Янтарьэнерго» ВЭС | г.Гусев | Гусевское городское поселение | 6/0,4 | 212.5 | 63.75 | 53.75
2014 | ТП - 38 6/0,4 кВ 2х400 кВА | Филиал ОАО «Янтарьэнерго» ВЭС | г.Гусев | Гусевское городское поселение | 6/0,4 | 680 | 204 | 86
2015 | ТП - 39 6/0,4 кВ 1х400 кВА 1х630 кВА | Филиал ОАО «Янтарьэнерго» ВЭС | г.Гусев | Гусевское городское поселение | 6/0,4 | 875.5 | 262.65 | 221.65
2016 | ТП - 40 6/0,4 кВ 1х250 кВА | Филиал ОАО «Янтарьэнерго» ВЭС | г.Гусев | Гусевское городское поселение | 6/0,4 | 212.5 | 63.75 | 63.75
2017 | ТП - 41 6/0,4 кВ 1х250 кВА | Филиал ОАО «Янтарьэнерго» ВЭС | г.Гусев | Гусевское городское поселение | 6/0,4 | 212.5 | 63.75 | 56.25
2018 | ТП - 42 6/0,4 кВ 1х250 кВА | Филиал ОАО «Янтарьэнерго» ВЭС | г.Гусев | Гусевское городское поселение | 6/0,4 | 212.5 | 63.75 | 25.75
2019 | ТП - 43 6/0,4 кВ 1х100 кВА | Филиал ОАО «Янтарьэнерго» ВЭС | г.Гусев | Гусевское городское поселение | 6/0,4 | 85 | 25.5 | 25.5
2020 | ТП - 44 6/0,4 кВ 1х400 кВА 1х630 кВА | Филиал ОАО «Янтарьэнерго» ВЭС | г.Гусев | Гусевское городское поселение | 6/0,4 | 875.5 | 262.65 | 226.65
2021 | ТП - 57 6/0,4 кВ 2х250 кВА | Филиал ОАО «Янтарьэнерго» ВЭС | г.Гусев | Гусевское городское поселение | 6/0,4 | 425 | 127.5 | 119.5
2022 | ТП - 58 6/0,4 кВ 1х400 кВА | Филиал ОАО «Янтарьэнерго» ВЭС | г.Гусев | Гусевское городское поселение | 6/0,4 | 340 | 102 | 102
2023 | ТП - 59 6/0,4 кВ 1х160 кВА | Филиал ОАО «Янтарьэнерго» ВЭС | г.Гусев | Гусевское городское поселение | 6/0,4 | 136 | 40.8 | 40.8
2024 | ТП - 60 6/0,4 кВ 1х400 кВА | Филиал ОАО «Янтарьэнерго» ВЭС | г.Гусев | Гусевское городское поселение | 6/0,4 | 340 | 102 | 102
2025 | ТП - 62 6/0,4 кВ 1х400 кВА 1х250 кВА | Филиал ОАО «Янтарьэнерго» ВЭС | г.Гусев | Гусевское городское поселение | 6/0,4 | 552.5 | 165.75 | 165.75
2026 | ТП - 63 6/0,4 кВ 1х400 кВА | Филиал ОАО «Янтарьэнерго» ВЭС | г.Гусев | Гусевское городское поселение | 6/0,4 | 340 | 102 | 52
2027 | ТП - 66 6/0,4 кВ 1х400 кВА | Филиал ОАО «Янтарьэнерго» ВЭС | г.Гусев | Гусевское городское поселение | 6/0,4 | 340 | 102 | 102
2028 | ТП - 68 6/0,4 кВ 1х400 кВА | Филиал ОАО «Янтарьэнерго» ВЭС | г.Гусев | Гусевское городское поселение | 6/0,4 | 340 | 102 | 102
2029 | ТП - 69 6/0,4 кВ 1х400 кВА 1х250 кВА | Филиал ОАО «Янтарьэнерго» ВЭС | г.Гусев | Гусевское городское поселение | 6/0,4 | 552.5 | 165.75 | 165.75
2030 | ТП - 73 6/0,4 кВ 1х250 кВА | Филиал ОАО «Янтарьэнерго» ВЭС | г.Гусев | Гусевское городское поселение | 6/0,4 | 212.5 | 63.75 | -11.25
2031 | ТП - 77 6/0,4 кВ 1х400 кВА | Филиал ОАО «Янтарьэнерго» ВЭС | г.Гусев | Гусевское городское поселение | 6/0,4 | 340 | 102 | 90
2032 | ТП - 25 6/0,4 кВ 1х250 кВА | Филиал ОАО «Янтарьэнерго» ВЭС | г.Гусев | Гусевское городское поселение | 6/0,4 | 212.5 | 63.75 | 43.75
2033 | ТП - В-68 6/0,4 кВ 1х160 кВА | Филиал ОАО «Янтарьэнерго» ВЭС | г. Гусев | Гусевское городское поселение | 6/0,4 | 136 | 40.8 | -9.2
2034 | ТП - В-76 6/0,4 кВ 1х100 кВА | Филиал ОАО «Янтарьэнерго» ВЭС | п. Красногорское | Гусевское городское поселение | 6/0,4 | 85 | 25.5 | 25.5
2035 | ТП - В-81 6/0,4 кВ 1х100 кВА | Филиал ОАО «Янтарьэнерго» ВЭС | п. Фурманово | Гусевское городское поселение | 6/0,4 | 85 | 25.5 | 23.5
2036 | ТП - В-82 6/0,4 кВ 1х250 кВА | Филиал ОАО «Янтарьэнерго» ВЭС | п. Лермонтово | Гусевское городское поселение | 6/0,4 | 212.5 | 63.75 | 46.75
2037 | ТП - В-85 6/0,4 кВ 1х20 кВА | Филиал ОАО «Янтарьэнерго» ВЭС | п. Ясное поле | Гусевское городское поселение | 6/0,4 | 17 | 5.1 | 5.1
2038 | ТП - В-86 6/0,4 кВ 1х30 кВА | Филиал ОАО «Янтарьэнерго» ВЭС | п. Кубановка | Гусевское городское поселение | 6/0,4 | 25.5 | 7.65 | 7.65
2039 | ТП - В-88 6/0,4 кВ 1х30 кВА | Филиал ОАО «Янтарьэнерго» ВЭС | п. Липово | Гусевское городское поселение | 6/0,4 | 25.5 | 7.65 | 7.65
2040 | ТП - В-89 6/0,4 кВ 1х400 кВА 1х250 кВА | Филиал ОАО «Янтарьэнерго» ВЭС | п. Яровое | Гусевское городское поселение | 6/0,4 | 212.5 | 63.75 | 63.75
2041 | ТП - В-90 6/0,4 кВ 1х160 кВА | Филиал ОАО «Янтарьэнерго» ВЭС | п. Маяковское | Гусевское городское поселение | 6/0,4 | 136 | 40.8 | 40.8
2042 | ТП - В-97 6/0,4 кВ 1х200 кВА | Филиал ОАО «Янтарьэнерго» ВЭС | п. Новостройка | Гусевское городское поселение | 6/0,4 | 170 | 51 | 51
2043 | ТП - В-99 6/0,4 кВ 1х250 кВА | Филиал ОАО «Янтарьэнерго» ВЭС | п. Михайловка | Гусевское городское поселение | 6/0,4 | 212.5 | 63.75 | 60.75
2044 | ТП - В-106 6/0,4 кВ 1х30 кВА | Филиал ОАО «Янтарьэнерго» ВЭС | п. Очаково | Гусевское городское поселение | 6/0,4 | 25.5 | 7.65 | 7.65
2045 | ТП - В-111 6/0,4 кВ 1х250 кВА | Филиал ОАО «Янтарьэнерго» ВЭС | п. Ольховатка | Гусевское городское поселение | 6/0,4 | 212.5 | 63.75 | 63.75
2046 | ТП - В-115 6/0,4 кВ 1х160 кВА | Филиал ОАО «Янтарьэнерго» ВЭС | п. Поддубы | Гусевское городское поселение | 6/0,4 | 136 | 40.8 | 40.8
2047 | ТП - В-118 6/0,4 кВ 1х250 кВА | Филиал ОАО «Янтарьэнерго» ВЭС | п. Кубановка | Гусевское городское поселение | 6/0,4 | 212.5 | 63.75 | 63.75
2048 | ТП - В-122 6/0,4 кВ 1х400 кВА | Филиал ОАО «Янтарьэнерго» ВЭС | п. Маяковское | Гусевское городское поселение | 6/0,4 | 340 | 102 | 102
2049 | ТП - В-124 6/0,4 кВ 1х400 кВА | Филиал ОАО «Янтарьэнерго» ВЭС | п. Первомайское | Гусевское городское поселение | 6/0,4 | 340 | 102 | 85.7
2050 | ТП - В-128 6/0,4 кВ 1х160 кВА | Филиал ОАО «Янтарьэнерго» ВЭС | г. Гусев | Гусевское городское поселение | 6/0,4 | 136 | 40.8 | 20.8
2051 | ТП - В-129 6/0,4 кВ 2х400 кВА | Филиал ОАО «Янтарьэнерго» ВЭС | г. Гусев | Гусевское городское поселение | 6/0,4 | 680 | 204 | 204
2052 | ТП - 20-01 6/0,4 кВ 1х100 кВА | Филиал ОАО «Янтарьэнерго» ВЭС | п. Синявино | Гусевское городское поселение | 6/0,4 | 85 | 25.5 | 10.5
2053 | ТП - 20-04 6/0,4 кВ 1х100 кВА | Филиал ОАО «Янтарьэнерго» ВЭС | п. Жаворонково | Гусевское городское поселение | 6/0,4 | 85 | 25.5 | 25.5
2054 | ТП - 20-05 6/0,4 кВ 1х160 кВА | Филиал ОАО «Янтарьэнерго» ВЭС | п. Жигули | Гусевское городское поселение | 6/0,4 | 136 | 40.8 | 40.8
2055 | ТП - 20-06 6/0,4 кВ 1х250 кВА | Филиал ОАО «Янтарьэнерго» ВЭС | п. Маяковское | Гусевское городское поселение | 6/0,4 | 212.5 | 63.75 | 55.75
2056 | ТП - 20-07 6/0,4 кВ 1х250 кВА | Филиал ОАО «Янтарьэнерго» ВЭС | п. Маяковское | Гусевское городское поселение | 6/0,4 | 212.5 | 63.75 | 63.75
2057 | ТП - 20-08 6/0,4 кВ 1х250 кВА | Филиал ОАО «Янтарьэнерго» ВЭС | п. Маяковское | Гусевское городское поселение | 6/0,4 | 212.5 | 63.75 | 63.75
2058 | ТП - 20-10 6/0,4 кВ 1х250 кВА | Филиал ОАО «Янтарьэнерго» ВЭС | п. Маяковское | Гусевское городское поселение | 6/0,4 | 212.5 | 63.75 | 63.75
2059 | ТП - 20-11 6/0,4 кВ 1х100 кВА | Филиал ОАО «Янтарьэнерго» ВЭС | п. Маяковское | Гусевское городское поселение | 6/0,4 | 85 | 25.5 | -14.5
2060 | ТП - 20-12 6/0,4 кВ 1х250 кВА | Филиал ОАО «Янтарьэнерго» ВЭС | п. Маяковское | Гусевское городское поселение | 6/0,4 | 212.5 | 63.75 | 63.75
2061 | ТП - 20-13 6/0,4 кВ 1х250 кВА | Филиал ОАО «Янтарьэнерго» ВЭС | п. Маяковское | Гусевское городское поселение | 6/0,4 | 212.5 | 63.75 | 63.75
2062 | ТП - 20-15 6/0,4 кВ 1х160 кВА | Филиал ОАО «Янтарьэнерго» ВЭС | п. Маяковское | Гусевское городское поселение | 6/0,4 | 136 | 40.8 | 25.8
2063 | ТП - 21-02 6/0,4 кВ 1х100 кВА | Филиал ОАО «Янтарьэнерго» ВЭС | п. Фурманово | Гусевское городское поселение | 6/0,4 | 85 | 25.5 | -14.5
2064 | ТП - 21-03 6/0,4 кВ 1х160 кВА | Филиал ОАО «Янтарьэнерго» ВЭС | п. Фурманово | Гусевское городское поселение | 6/0,4 | 136 | 40.8 | 40.8
2065 | ТП - 21-05 6/0,4 кВ 1х400 кВА | Филиал ОАО «Янтарьэнерго» ВЭС | п. Фурманово | Гусевское городское поселение | 6/0,4 | 340 | 102 | 102
2066 | ТП - 21-06 6/0,4 кВ 1х160 кВА | Филиал ОАО «Янтарьэнерго» ВЭС | п. Фурманово | Гусевское городское поселение | 6/0,4 | 136 | 40.8 | 40.8
2067 | ТП - 21-07 6/0,4 кВ 1х160 кВА | Филиал ОАО «Янтарьэнерго» ВЭС | п. Фурманово | Гусевское городское поселение | 6/0,4 | 136 | 40.8 | -23.2
2068 | ТП - 21-08 6/0,4 кВ 1х100 кВА | Филиал ОАО «Янтарьэнерго» ВЭС | п. Фурманово | Гусевское городское поселение | 6/0,4 | 85 | 25.5 | 25.5
2069 | ТП - 21-09 6/0,4 кВ 1х100 кВА | Филиал ОАО «Янтарьэнерго» ВЭС | п. Ивашкино | Гусевское городское поселение | 6/0,4 | 85 | 25.5 | 25.5
2070 | ТП - 21-10 6/0,4 кВ 1х25 кВА | Филиал ОАО «Янтарьэнерго» ВЭС | п. Апочки | Гусевское городское поселение | 6/0,4 | 21.25 | 6.375 | 6.375
2071 | ТП - 21-11 6/0,4 кВ 1х250 кВА | Филиал ОАО «Янтарьэнерго» ВЭС | п. Приозерное | Гусевское городское поселение | 6/0,4 | 212.5 | 63.75 | 63.75
2072 | ТП - 21-13 6/0,4 кВ 1х100 кВА | Филиал ОАО «Янтарьэнерго» ВЭС | п. Краснополье | Гусевское городское поселение | 6/0,4 | 85 | 25.5 | 25.5
2073 | ТП - 21-14 6/0,4 кВ 1х100 кВА | Филиал ОАО «Янтарьэнерго» ВЭС | п. Краснополье | Гусевское городское поселение | 6/0,4 | 85 | 25.5 | 22.5
2074 | ТП - 21-16 6/0,4 кВ 1х250 кВА | Филиал ОАО «Янтарьэнерго» ВЭС | п. Поддубы | Гусевское городское поселение | 6/0,4 | 212.5 | 63.75 | 63.75
2075 | ТП - 21-17 6/0,4 кВ 1х250 кВА | Филиал ОАО «Янтарьэнерго» ВЭС | п. Поддубы | Гусевское городское поселение | 6/0,4 | 212.5 | 63.75 | 56.75
2076 | ТП - 21-18 6/0,4 кВ 1х160 кВА | Филиал ОАО «Янтарьэнерго» ВЭС | п. Поддубы | Гусевское городское поселение | 6/0,4 | 136 | 40.8 | 40.8
2077 | ТП - 21-20 6/0,4 кВ 1х250 кВА | Филиал ОАО «Янтарьэнерго» ВЭС | п. Лермонтово | Гусевское городское поселение | 6/0,4 | 212.5 | 63.75 | 58.75
2078 | ТП - 21-22 6/0,4 кВ 1х50 кВА | Филиал ОАО «Янтарьэнерго» ВЭС | п. Костино | Гусевское городское поселение | 6/0,4 | 42.5 | 12.75 | 12.75
2079 | ТП - 21-24 6/0,4 кВ 1х150 кВА | Филиал ОАО «Янтарьэнерго» ВЭС | п. Ивашкино | Гусевское городское поселение | 6/0,4 | 127.5 | 38.25 | 38.25
2080 | ТП - 21-28 6/0,4 кВ 1х20 кВА | Филиал ОАО «Янтарьэнерго» ВЭС | п. Поддубы | Гусевское городское поселение | 6/0,4 | 17 | 5.1 | 5.1
2081 | ТП - 21-29 6/0,4 кВ 1х250 кВА | Филиал ОАО «Янтарьэнерго» ВЭС | п. Поддубы | Гусевское городское поселение | 6/0,4 | 212.5 | 63.75 | 63.75
2082 | ТП - 21-30 6/0,4 кВ 1х250 кВА | Филиал ОАО «Янтарьэнерго» ВЭС | п. Фурманово | Гусевское городское поселение | 6/0,4 | 212.5 | 63.75 | -60.25
2083 | ТП - 21-32 6/0,4 кВ 1х160 кВА | Филиал ОАО «Янтарьэнерго» ВЭС | п. Поддубы | Гусевское городское поселение | 6/0,4 | 136 | 40.8 | 22.8
2084 | ТП - 45-01 6/0,4 кВ 1х250 кВА | Филиал ОАО «Янтарьэнерго» ВЭС | п. Калининское | Гусевское городское поселение | 6/0,4 | 212.5 | 63.75 | 63.75
2085 | ТП - 45-02 6/0,4 кВ 1х250 кВА | Филиал ОАО «Янтарьэнерго» ВЭС | п. Калининское | Гусевское городское поселение | 6/0,4 | 212.5 | 63.75 | 63.75
2086 | ТП - 45-03 6/0,4 кВ 1х250 кВА 1х300 кВА | Филиал ОАО «Янтарьэнерго» ВЭС | г. Гусев | Гусевское городское поселение | 6/0,4 | 467.5 | 140.25 | 127.25
2087 | ТП - 45-04 6/0,4 кВ 1х100 кВА | Филиал ОАО «Янтарьэнерго» ВЭС | п. Калининское | Гусевское городское поселение | 6/0,4 | 85 | 25.5 | 17.9
2088 | ТП - 45-05 6/0,4 кВ 1х250 кВА | Филиал ОАО «Янтарьэнерго» ВЭС | п. Липово | Гусевское городское поселение | 6/0,4 | 212.5 | 63.75 | 58.75
2089 | ТП - 45-06 6/0,4 кВ 1х100 кВА | Филиал ОАО «Янтарьэнерго» ВЭС | п. Новостройка | Гусевское городское поселение | 6/0,4 | 85 | 25.5 | 25.5
2090 | ТП - 45-09 6/0,4 кВ 1х100 кВА | Филиал ОАО «Янтарьэнерго» ВЭС | п. Липово | Гусевское городское поселение | 6/0,4 | 85 | 25.5 | 20.5
2091 | ТП - 45-12 6/0,4 кВ 1х50 кВА | Филиал ОАО «Янтарьэнерго» ВЭС | п. Калининское | Гусевское городское поселение | 6/0,4 | 42.5 | 12.75 | 12.75
2092 | ТП - 45-13 6/0,4 кВ 1х400 кВА | Филиал ОАО «Янтарьэнерго» ВЭС | п. Калининское | Гусевское городское поселение | 6/0,4 | 340 | 102 | 99.7
2093 | ТП - 45-14 6/0,4 кВ 1х250 кВА | Филиал ОАО «Янтарьэнерго» ВЭС | п. Калининское | Гусевское городское поселение | 6/0,4 | 212.5 | 63.75 | 49.15
2094 | ТП - 45-19 6/0,4 кВ 1х150 кВА | Филиал ОАО «Янтарьэнерго» ВЭС | п. Калининское | Гусевское городское поселение | 6/0,4 | 127.5 | 38.25 | 35.95
2095 | ТП - 45-20 6/0,4 кВ 1х63 кВА | Филиал ОАО «Янтарьэнерго» ВЭС | п. Новостройка | Гусевское городское поселение | 6/0,4 | 53.55 | 16.065 | 16.065
2096 | ТП - 46-01 6/0,4 кВ 1х160 кВА | Филиал ОАО «Янтарьэнерго» ВЭС | п. Брянское | Гусевское городское поселение | 6/0,4 | 136 | 40.8 | 18.8
2097 | ТП - 46-02 6/0,4 кВ 1х100 кВА | Филиал ОАО «Янтарьэнерго» ВЭС | п. Первомайское | Гусевское городское поселение | 6/0,4 | 85 | 25.5 | 10.5
2098 | ТП - 46-03 6/0,4 кВ 1х100 кВА | Филиал ОАО «Янтарьэнерго» ВЭС | п. Первомайское | Гусевское городское поселение | 6/0,4 | 85 | 25.5 | 25.5
2099 | ТП - 46-04 6/0,4 кВ 1х100 кВА | Филиал ОАО «Янтарьэнерго» ВЭС | п. Подгоровка | Гусевское городское поселение | 6/0,4 | 85 | 25.5 | 25.5
2100 | ТП - 46-05 6/0,4 кВ 1х100 кВА | Филиал ОАО «Янтарьэнерго» ВЭС | п. Подгоровка | Гусевское городское поселение | 6/0,4 | 85 | 25.5 | 25.5
2101 | ТП - 46-06 6/0,4 кВ 1х250 кВА | Филиал ОАО «Янтарьэнерго» ВЭС | п. Первомайское | Гусевское городское поселение | 6/0,4 | 212.5 | 63.75 | 63.75
2102 | ТП - 46-10 6/0,4 кВ 1х160 кВА | Филиал ОАО «Янтарьэнерго» ВЭС | п. Первомайское | Гусевское городское поселение | 6/0,4 | 136 | 40.8 | 40.8
2103 | ТП - 48-08 6/0,4 кВ 1х160 кВА | Филиал ОАО «Янтарьэнерго» ВЭС | п. Ольховатка | Гусевское городское поселение | 6/0,4 | 136 | 40.8 | 40.8
2104 | ТП - 48-09 6/0,4 кВ 1х160 кВА | Филиал ОАО «Янтарьэнерго» ВЭС | п. Ольховатка | Гусевское городское поселение | 6/0,4 | 136 | 40.8 | 40.8
2105 | ТП - 48-13 6/0,4 кВ 1х100 кВА | Филиал ОАО «Янтарьэнерго» ВЭС | п. Ольховатка | Гусевское городское поселение | 6/0,4 | 85 | 25.5 | 25.5
2106 | ТП - 49-01 6/0,4 кВ 1х160 кВА | Филиал ОАО «Янтарьэнерго» ВЭС | п. Ольховатка | Гусевское городское поселение | 6/0,4 | 136 | 40.8 | 40.8
2107 | ТП - 49-02 6/0,4 кВ 1х100 кВА | Филиал ОАО «Янтарьэнерго» ВЭС | п. Ольховатка | Гусевское городское поселение | 6/0,4 | 85 | 25.5 | 25.5
2108 | ТП - 49-03 6/0,4 кВ 1х160 кВА | Филиал ОАО «Янтарьэнерго» ВЭС | п. Ольховатка | Гусевское городское поселение | 6/0,4 | 136 | 40.8 | 40.8
2109 | ТП - 49-05 6/0,4 кВ 1х100 кВА | Филиал ОАО «Янтарьэнерго» ВЭС | п. Ольховатка | Гусевское городское поселение | 6/0,4 | 85 | 25.5 | 20.5
2110 | ТП - 50-02 6/0,4 кВ 1х100 кВА | Филиал ОАО «Янтарьэнерго» ВЭС | п. Таманское | Гусевское городское поселение | 6/0,4 | 85 | 25.5 | 25.5
2111 | ТП - 50-04 6/0,4 кВ 1х160 кВА | Филиал ОАО «Янтарьэнерго» ВЭС | п. Кубановка | Гусевское городское поселение | 6/0,4 | 136 | 40.8 | 40.8
2112 | ТП - 50-06 6/0,4 кВ 1х250 кВА | Филиал ОАО «Янтарьэнерго» ВЭС | г. Гусев | Гусевское городское поселение | 6/0,4 | 212.5 | 63.75 | 9.75
2113 | ТП - 50-07 6/0,4 кВ 1х160 кВА | Филиал ОАО «Янтарьэнерго» ВЭС | п. Кубановка | Гусевское городское поселение | 6/0,4 | 136 | 40.8 | 40.8
2114 | ТП - 50-08 6/0,4 кВ 1х250 кВА | Филиал ОАО «Янтарьэнерго» ВЭС | г. Гусев | Гусевское городское поселение | 6/0,4 | 212.5 | 63.75 | 33.75
2115 | ТП - 50-09 6/0,4 кВ 1х50 кВА | Филиал ОАО «Янтарьэнерго» ВЭС | п. Ильино | Гусевское городское поселение | 6/0,4 | 42.5 | 12.75 | 12.75
2116 | ТП - 50-10 6/0,4 кВ 2х400 кВА | Филиал ОАО «Янтарьэнерго» ВЭС | п. Кубановка | Гусевское городское поселение | 6/0,4 | 340 | 102 | 102
2117 | ТП - 50-11 6/0,4 кВ 1х400 кВА | Филиал ОАО «Янтарьэнерго» ВЭС | п. Кубановка | Гусевское городское поселение | 6/0,4 | 340 | 102 | 102
2118 | ТП - 50-12 6/0,4 кВ 1х50 кВА | Филиал ОАО «Янтарьэнерго» ВЭС | п. Кубановка | Гусевское городское поселение | 6/0,4 | 42.5 | 12.75 | 12.75
2119 | ТП - 50-13 6/0,4 кВ 1х250 кВА | Филиал ОАО «Янтарьэнерго» ВЭС | п. Кубановка | Гусевское городское поселение | 6/0,4 | 212.5 | 63.75 | 63.75
2120 | ТП - 50-15 6/0,4 кВ 1х75 кВА | Филиал ОАО «Янтарьэнерго» ВЭС | п. Кубановка | Гусевское городское поселение | 6/0,4 | 63.75 | 19.125 | 4.125
2121 | ТП - 60-02 6/0,4 кВ 1х100 кВА | Филиал ОАО «Янтарьэнерго» ВЭС | п. Ломово | Гусевское городское поселение | 6/0,4 | 85 | 25.5 | 25.5
2122 | ТП - 60-03 6/0,4 кВ 1х250 кВА | Филиал ОАО «Янтарьэнерго» ВЭС | п. Ломово | Гусевское городское поселение | 6/0,4 | 212.5 | 63.75 | 63.75
2123 | ТП - 60-04 6/0,4 кВ 1х50 кВА | Филиал ОАО «Янтарьэнерго» ВЭС | п. Первомайское | Гусевское городское поселение | 6/0,4 | 42.5 | 12.75 | 12.75
2124 | ТП - 60-07 6/0,4 кВ 1х30 кВА | Филиал ОАО «Янтарьэнерго» ВЭС | п. Ломово | Гусевское городское поселение | 6/0,4 | 25.5 | 7.65 | 7.65
2125 | ТП - 64-02 6/0,4 кВ 1х400 кВА | Филиал ОАО «Янтарьэнерго» ВЭС | г. Гусев | Гусевское городское поселение | 6/0,4 | 340 | 102 | 62
2126 | ТП - 64-03 6/0,4 кВ 1х63 кВА | Филиал ОАО «Янтарьэнерго» ВЭС | г. Гусев | Гусевское городское поселение | 6/0,4 | 53.55 | 16.065 | 11.065
2127 | ТП - 66-01 6/0,4 кВ 1х400 кВА | Филиал ОАО «Янтарьэнерго» ВЭС | п. Фурманово | Гусевское городское поселение | 6/0,4 | 340 | 102 | 102
2128 | ТП - 66-02 6/0,4 кВ 1х50 кВА | Филиал ОАО «Янтарьэнерго» ВЭС | п. Ивантеевка | Гусевское городское поселение | 6/0,4 | 42.5 | 12.75 | 12.75
2129 | ТП - 66-03 6/0,4 кВ 1х200 кВА | Филиал ОАО «Янтарьэнерго» ВЭС | п. Покровское | Гусевское городское поселение | 6/0,4 | 170 | 51 | 33
2130 | ТП - 66-04 6/0,4 кВ 1х160 кВА | Филиал ОАО «Янтарьэнерго» ВЭС | п. Михайлово | Гусевское городское поселение | 6/0,4 | 136 | 40.8 | 40.8
2131 | ТП - 66-05 6/0,4 кВ 1х100 кВА | Филиал ОАО «Янтарьэнерго» ВЭС | п. Еловое | Гусевское городское поселение | 6/0,4 | 85 | 25.5 | 25.5
2132 | ТП - 66-06 6/0,4 кВ 1х160 кВА | Филиал ОАО «Янтарьэнерго» ВЭС | п. Северный | Гусевское городское поселение | 6/0,4 | 136 | 40.8 | 25.8
2133 | ТП - 66-08 6/0,4 кВ 1х250 кВА | Филиал ОАО «Янтарьэнерго» ВЭС | п. Северный | Гусевское городское поселение | 6/0,4 | 212.5 | 63.75 | 63.75
2134 | ТП - 66-09 6/0,4 кВ 1х100 кВА | Филиал ОАО «Янтарьэнерго» ВЭС | п. Юдино | Гусевское городское поселение | 6/0,4 | 85 | 25.5 | 25.5
2135 | ТП - 66-11 6/0,4 кВ 1х160 кВА | Филиал ОАО «Янтарьэнерго» ВЭС | п. Красногорское | Гусевское городское поселение | 6/0,4 | 136 | 40.8 | 40.8
2136 | ТП - 66-12 6/0,4 кВ 1х100 кВА | Филиал ОАО «Янтарьэнерго» ВЭС | п. Ильино | Гусевское городское поселение | 6/0,4 | 85 | 25.5 | 25.5
2137 | ТП - 66-13 6/0,4 кВ 1х30 кВА | Филиал ОАО «Янтарьэнерго» ВЭС | п. Ясное поле | Гусевское городское поселение | 6/0,4 | 25.5 | 7.65 | 7.65
2138 | ТП - 66-14 6/0,4 кВ 1х250 кВА | Филиал ОАО «Янтарьэнерго» ВЭС | п. Майское | Гусевское городское поселение | 6/0,4 | 212.5 | 63.75 | 59.25
2139 | ТП - 66-17 6/0,4 кВ 1х100 кВА | Филиал ОАО «Янтарьэнерго» ВЭС | п. Майское | Гусевское городское поселение | 6/0,4 | 85 | 25.5 | 25.5
2140 | ТП - 66-18 6/0,4 кВ 1х250 кВА | Филиал ОАО «Янтарьэнерго» ВЭС | п. Майское | Гусевское городское поселение | 6/0,4 | 212.5 | 63.75 | 63.75
2141 | ТП - 66-21 6/0,4 кВ 1х40 кВА | Филиал ОАО «Янтарьэнерго» ВЭС | п. Кашино | Гусевское городское поселение | 6/0,4 | 34 | 10.2 | 10.2
2142 | ТП - 66-22 6/0,4 кВ 1х100 кВА | Филиал ОАО «Янтарьэнерго» ВЭС | п. Майское | Гусевское городское поселение | 6/0,4 | 85 | 25.5 | 25.5
2143 | ТП - 66-23 6/0,4 кВ 1х160 кВА | Филиал ОАО «Янтарьэнерго» ВЭС | п. Красногорское | Гусевское городское поселение | 6/0,4 | 136 | 40.8 | 40.8
2144 | ТП - 66-24 6/0,4 кВ 1х250 кВА | Филиал ОАО «Янтарьэнерго» ВЭС | п. Еловое | Гусевское городское поселение | 6/0,4 | 212.5 | 63.75 | 63.75
2145 | ТП - 66-27 6/0,4 кВ 1х160 кВА | Филиал ОАО «Янтарьэнерго» ВЭС | п. Еловое | Гусевское городское поселение | 6/0,4 | 136 | 40.8 | 40.8
2146 | ТП - 66-29 6/0,4 кВ 1х250 кВА | Филиал ОАО «Янтарьэнерго» ВЭС | п. Михайлово | Гусевское городское поселение | 6/0,4 | 212.5 | 63.75 | 48.75
2147 | ТП - 66-30 6/0,4 кВ 1х100 кВА | Филиал ОАО «Янтарьэнерго» ВЭС | п. Кашино | Гусевское городское поселение | 6/0,4 | 85 | 25.5 | 25.5
2148 | ТП - 66-31 6/0,4 кВ 1х160 кВА | Филиал ОАО «Янтарьэнерго» ВЭС | г. Гусев | Гусевское городское поселение | 6/0,4 | 136 | 40.8 | 37.8
2149 | ТП - 66-32 6/0,4 кВ 1х30 кВА | Филиал ОАО «Янтарьэнерго» ВЭС | п. Майское | Гусевское городское поселение | 6/0,4 | 25.5 | 7.65 | 7.65
2150 | ТП - 66-33 6/0,4 кВ 1х100 кВА | Филиал ОАО «Янтарьэнерго» ВЭС | п. Еловое | Гусевское городское поселение | 6/0,4 | 85 | 25.5 | 25.5
2151 | ТП - 66-34 6/0,4 кВ 1х30 кВА | Филиал ОАО «Янтарьэнерго» ВЭС | п. Ясное поле | Гусевское городское поселение | 6/0,4 | 25.5 | 7.65 | 7.65
2152 | ТП - 66-35 6/0,4 кВ 1х160 кВА | Филиал ОАО «Янтарьэнерго» ВЭС | п. Очаково | Гусевское городское поселение | 6/0,4 | 136 | 40.8 | 40.8
2153 | ТП - 66-36 6/0,4 кВ 1х160 кВА | Филиал ОАО «Янтарьэнерго» ВЭС | п. Красногорское | Гусевское городское поселение | 6/0,4 | 136 | 40.8 | 40.8
2154 | ТП - 66-42 6/0,4 кВ 1х250 кВА | Филиал ОАО «Янтарьэнерго» ВЭС | п. Майское | Гусевское городское поселение | 6/0,4 | 212.5 | 63.75 | 63.75
2155 | 153-01, 15/0,4 кВ,400 кВА | Филиал ОАО «Янтарьэнерго» ЗЭС | Холмы | Зеленоградский район | 15/0,4 | 322.5806 | 163.6213 | 140.7713
2156 | 153-02, 15/0,4 кВ,250 кВА | Филиал ОАО «Янтарьэнерго» ЗЭС | КРС | Зеленоградский район | 15/0,4 | 201.6129 | -12.3708 | -12.3708
2157 | 153-03,15/0,4кВ,100кВА | Филиал ОАО «Янтарьэнерго» ЗЭС | Моховое | Зеленоградский район | 15/0,4 | 80.6452 | -11.0621 | -21.0621
2158 | 153-04,15/0,4 кВ,160кВА | Филиал ОАО «Янтарьэнерго» ЗЭС | Клинцовка | Зеленоградский район | 15/0,4 | 129.0323 | 46.4957 | -40.5043
2159 | 153-09,15/0,4 кВ,160 кВА | Филиал ОАО «Янтарьэнерго» ЗЭС | Моховое | Зеленоградский район | 15/0,4 | 129.0323 | -42.1547 | -48.1547
2160 | 153-16,15/0,4 кВ,250кВА | Филиал ОАО «Янтарьэнерго» ЗЭС | Вишняки | Зеленоградский район | 15/0,4 | 201.6129 | -55.1675 | -148.6675
2161 | 153-18,15/0,4 кВ, 250кВА | Филиал ОАО «Янтарьэнерго» ЗЭС | Моховое | Зеленоградский район | 15/0,4 | 201.6129 | 67.1089 | -163.3911
2162 | 153-20,15/0,4кВ,160кВА | Филиал ОАО «Янтарьэнерго» ЗЭС | Клинцовка | Зеленоградский район | 15/0,4 | 129.0323 | 49.5526 | -151.4474
2163 | 256-01,15/0,4 кВ,50кВА | Филиал ОАО «Янтарьэнерго» ЗЭС | Родники | Зеленоградский район | 15/0,4 | 40.3226 | 21.9811 | 21.9811
2164 | 256-02,15/0,4 кВ,100кВА | Филиал ОАО «Янтарьэнерго» ЗЭС | Родники | Зеленоградский район | 15/0,4 | 80.6452 | -114.9971 | -129.9971
2165 | 256-03,15/0,4 кВ,100кВА | Филиал ОАО «Янтарьэнерго» ЗЭС | Васильково | Зеленоградский район | 15/0,4 | 80.6452 | -47.7451 | -107.7451
2166 | 256-04,15/0,4 кВ,100кВА | Филиал ОАО «Янтарьэнерго» ЗЭС | Низовка | Зеленоградский район | 15/0,4 | 80.6452 | 7.2793 | -22.7207
2167 | 256-05,15/0,4кВ,100кВА | Филиал ОАО «Янтарьэнерго» ЗЭС | Васильково | Зеленоградский район | 15/0,4 | 80.6452 | 13.3931 | -43.6069
2168 | 256-07,15/0,4 кВ,2*400кВА | Филиал ОАО «Янтарьэнерго» ЗЭС | Коврово | Зеленоградский район | 15/0,4 | 1116.129 | 972.4543 | 943.7043
2169 | 256-08,15/0,4кВ,160кВА | Филиал ОАО «Янтарьэнерго» ЗЭС | Рощино | Зеленоградский район | 15/0,4 | 129.0323 | 6.7559 | -20.9941
2170 | 256-09,15/0,4 кВ,30кВА | Филиал ОАО «Янтарьэнерго» ЗЭС | Рощино | Зеленоградский район | 15/0,4 | 24.1935 | -12.4894 | -12.4894
2171 | 256-11,15/0,4кВ,250кВА | Филиал ОАО «Янтарьэнерго» ЗЭС | Куликово | Зеленоградский район | 15/0,4 | 201.6129 | -177.4439 | -300.4439
2172 | 256-12,15/0,4кВ,160кВА | Филиал ОАО «Янтарьэнерго» ЗЭС | Коврово | Зеленоградский район | 15/0,4 | 129.0323 | 6.7559 | -368.2441
2173 | 256-13,15/0,4кВ,400кВА | Филиал ОАО «Янтарьэнерго» ЗЭС | Коврово | Зеленоградский район | 15/0,4 | 322.5806 | 108.5969 | -26.4031
2174 | 256-14,15/0,4кВ,100кВА | Филиал ОАО «Янтарьэнерго» ЗЭС | Сокольники | Зеленоградский район | 15/0,4 | 80.6452 | -8.0052 | -53.0052
2175 | 256-16,15/0,4кВ,100кВА | Филиал ОАО «Янтарьэнерго» ЗЭС | Каменка | Зеленоградский район | 15/0,4 | 80.6452 | -96.6556 | -148.6556
2176 | 256-17,15/0,4кВ,100кВА | Филиал ОАО «Янтарьэнерго» ЗЭС | Коврово | Зеленоградский район | 15/0,4 | 80.6452 | -35.5174 | -74.2674
2177 | 256-18,15/0,4кВ,250кВА | Филиал ОАО «Янтарьэнерго» ЗЭС | Коврово | Зеленоградский район | 15/0,4 | 201.6129 | -12.3708 | -69.8708
2178 | 256-19,15/0,4кВ,400кВА | Филиал ОАО «Янтарьэнерго» ЗЭС | Коврово | Зеленоградский район | 15/0,4 | 322.5806 | 212.5319 | 123.7819
2179 | 256-20,15/0,4кВ,250кВА | Филиал ОАО «Янтарьэнерго» ЗЭС | Сокольники | Зеленоградский район | 15/0,4 | 201.6129 | 33.4829 | 33.4829
2180 | 256-24,15/0,4кВ,100кВА | Филиал ОАО «Янтарьэнерго» ЗЭС | Рощино | Зеленоградский район | 15/0,4 | 80.6452 | -20.2329 | -20.2329
2181 | 256-43,15/0,4кВ,160кВА | Филиал ОАО «Янтарьэнерго» ЗЭС | п. Клинцовка | Зеленоградский район | 15/0,4 | 129.0323 | 0.64204 | -81.358
2182 | 256-48,15/0,4кВ,160кВА | Филиал ОАО «Янтарьэнерго» ЗЭС | п. Малиновка | Зеленоградский район | 15/0,4 | 129.0323 | 6.7559 | -175.2441
2183 | 158-02,15/0,4 кВ, 2*630кВА | Филиал ОАО «Янтарьэнерго» ЗЭС | г.Зеленоградск | Зеленоградский район | 15/0,4 | 945 | 131.8619 | 102.3619
2184 | 158-04, 15/0,4 кВ,2*400 | Филиал ОАО «Янтарьэнерго» ЗЭС | г.Зеленоградск | Зеленоградский район | 15/0,4 | 322.5806 | -429.4192 | -484.4192
2185 | 54-04,15/0,4кВ,400кВА,630кВА | Филиал ОАО «Янтарьэнерго» ЗЭС | Зеленоградск | Зеленоградский район | 15/0,4 | 322.5806 | -459.9883 | -832.9883
2186 | 65-11,15/0,4кВ,100кВА | Филиал ОАО «Янтарьэнерго» ЗЭС | Зеленоградск | Зеленоградский район | 15/0,4 | 80.6452 | -243.3873 | -355.8873
2187 | 65-02, 15/0,4кВ,160кВА | Филиал ОАО «Янтарьэнерго» ЗЭС | Лесное | Зеленоградский район | 15/0,4 | 129.0323 | 104.577 | 104.577
2188 | 65-06,15/0,4кВ,630кВА | Филиал ОАО «Янтарьэнерго» ЗЭС | пЛесное | Зеленоградский район | 15/0,4 | 508.0645 | 208.4873 | 168.4873
2189 | 65-07 ,15/0,4кВ,400кВА | Филиал ОАО «Янтарьэнерго» ЗЭС | Лесное | Зеленоградский район | 15/0,4 | 322.5806 | 32.1742 | 10.6742
2190 | 65-12 ,15/0,4кВ,2*250 | Филиал ОАО «Янтарьэнерго» ЗЭС | Зеленоградск | Зеленоградский район | 15/0,4 | 201.6129 | -12.3708 | -17.3708
2191 | 328-01, 15/0,4кВ,250кВа,400кВА | Филиал ОАО «Янтарьэнерго» ЗЭС | Зеленоградск | Зеленоградский район | 15/0,4 | 201.6129 | -244.696 | -280.696
2192 | 329-01,15/0,4кВ,2*400кВА | Филиал ОАО «Янтарьэнерго» ЗЭС | Зеленоградск | Зеленоградский район | 15/0,4 | 322.5806 | -166.525 | -251.125
2193 | 329-03,15/0,4кВ, 400кВА | Филиал ОАО «Янтарьэнерго» ЗЭС | Зеленоградск | Зеленоградский район | 15/0,4 | 322.5806 | 84.1417 | -98.0583
2194 | 55-04 , 15/0,4кВ, 630кВА | Филиал ОАО «Янтарьэнерго» ЗЭС | Зеленоградск | Зеленоградский район | 15/0,4 | 508.0645 | -219.4801 | -462.0801
2195 | 55-05 ,15/0,4кВ, 315кВА | Филиал ОАО «Янтарьэнерго» ЗЭС | Зеленоградск | Зеленоградский район | 15/0,4 | 254.0323 | -149.4799 | -389.3799
2196 | 55-06 ,15/0,4кВ, 2*400кВА | Филиал ОАО «Янтарьэнерго» ЗЭС | Зеленоградск | Зеленоградский район | 15/0,4 | 322.5806 | -276.5737 | -291.5737
2197 | 55-07 ,15/0,4кВ,250кВА,400кВА | Филиал ОАО «Янтарьэнерго» ЗЭС | Зеленоградск | Зеленоградский район | 15/0,4 | 201.6129 | -342.5171 | -401.5171
2198 | 55-08 ,15/0,4кВ,160кВА | Филиал ОАО «Янтарьэнерго» ЗЭС | Зеленоградск | Зеленоградский район | 15/0,4 | 129.0323 | 67.8941 | 67.8941
2199 | 157-01,15/0,4кВ,400кВА | Филиал ОАО «Янтарьэнерго» ЗЭС | Зеленоградск | Зеленоградский район | 15/0,4 | 322.5806 | -28.964 | -28.964
2200 | 330-01,15/0,4кВ,250кВА | Филиал ОАО «Янтарьэнерго» ЗЭС | Вишневка | Зеленоградский район | 15/0,4 | 201.6129 | 189.3853 | 129.3853
2201 | 54-01 , 15/0,4кВ,2*400кВА | Филиал ОАО «Янтарьэнерго» ЗЭС | Зеленоградск | Зеленоградский район | 15/0,4 | 322.5806 | 133.0522 | 110.8522
2202 | 54-02 , 15/0,4кВ, 630кВА | Филиал ОАО «Янтарьэнерго» ЗЭС | Зеленоградск | Зеленоградский район | 15/0,4 | 508.0645 | -653.5613 | -692.5613
2203 | 54-03 , 15/0,4кВ,630кВА | Филиал ОАО «Янтарьэнерго» ЗЭС | Зеленоградск | Зеленоградский район | 15/0,4 | 508.0645 | 49.528 | 34.528
2204 | 65-01 , 15/0,4кВ, 2*400кВА | Филиал ОАО «Янтарьэнерго» ЗЭС | Зеленоградск | Зеленоградский район | 15/0,4 | 322.5806 | -62.59 | -77.59
2205 | 35-03, 15/0,4кВ,160кВА | Филиал ОАО «Янтарьэнерго» ЗЭС | Маршанское | Зеленоградский район | 15/0,4 | 129.0323 | -121.6344 | -204.8844
2206 | 35-04 ,15/0,4кВ,100кВА | Филиал ОАО «Янтарьэнерго» ЗЭС | Маршанское | Зеленоградский район | 15/0,4 | 80.6452 | -78.3142 | -108.3142
2207 | 35-06 ,15/0,4кВ, 200кВА | Филиал ОАО «Янтарьэнерго» ЗЭС | Храброво | Зеленоградский район | 15/0,4 | 161.2903 | -28.2381 | -153.2381
2208 | 35-07 ,15/0,4кВ,100кВА | Филиал ОАО «Янтарьэнерго» ЗЭС | п. Моршанское | Зеленоградский район | 15/0,4 | 80.6452 | -78.3142 | -198.5642
2209 | 35-10 ,15/0,4кВ, 160кВА | Филиал ОАО «Янтарьэнерго» ЗЭС | Муромское | Зеленоградский район | 15/0,4 | 129.0323 | 95.4062 | 70.4062
2210 | 35-11 ,15/0,4кВ,400кВА | Филиал ОАО «Янтарьэнерго» ЗЭС | Муромское | Зеленоградский район | 15/0,4 | 322.5806 | -65.6469 | -224.3969
2211 | 35-12 , 15/0,4кВ,50кВА | Филиал ОАО «Янтарьэнерго» ЗЭС | Кудринка | Зеленоградский район | 15/0,4 | 40.3226 | 3.6397 | 3.6397
2212 | 35-13,15/0,4кВ, 400кВА | Филиал ОАО «Янтарьэнерго» ЗЭС | Мельниково | Зеленоградский район | 15/0,4 | 322.5806 | 7.7189 | -17.2811
2213 | 35-14 , 15/0,4кВ,400кВА | Филиал ОАО «Янтарьэнерго» ЗЭС | Мельниково | Зеленоградский район | 15/0,4 | 322.5806 | 169.7351 | 169.7351
2214 | 35-16 ,15/0,4кВ,250кВА | Филиал ОАО «Янтарьэнерго» ЗЭС | Каштановка | Зеленоградский район | 15/0,4 | 201.6129 | -208.013 | -268.513
2215 | 35-17 ,15/0,4кВ, 160кВА | Филиал ОАО «Янтарьэнерго» ЗЭС | Мельниково | Зеленоградский район | 15/0,4 | 129.0323 | 22.0404 | -31.7096
2216 | 35-18 ,15/0,4кВ,160кВА | Филиал ОАО «Янтарьэнерго» ЗЭС | Мельниково | Зеленоградский район | 15/0,4 | 129.0323 | 70.951 | 32.201
2217 | 35-19 ,15/0,4кВ,160кВА | Филиал ОАО «Янтарьэнерго» ЗЭС | Краснофлотское | Зеленоградский район | 15/0,4 | 129.0323 | 61.7802 | 44.7802
2218 | 35-20 ,15/0,4кВ,50кВА | Филиал ОАО «Янтарьэнерго» ЗЭС | Мельниково | Зеленоградский район | 15/0,4 | 40.3226 | -45.2709 | -90.2709
2219 | 36-01 ,15/0,4кВ,160кВА | Филиал ОАО «Янтарьэнерго» ЗЭС | Дорожное | Зеленоградский район | 15/0,4 | 129.0323 | 58.7233 | -31.0267
2220 | 36-02 ,15/0,4кВ,250кВА | Филиал ОАО «Янтарьэнерго» ЗЭС | Орловка | Зеленоградский район | 15/0,4 | 201.6129 | 109.9056 | 79.1556
2221 | 36-03 ,15/0,4кВ,160кВА | Филиал ОАО «Янтарьэнерго» ЗЭС | Малиновка | Зеленоградский район | 15/0,4 | 129.0323 | -88.0084 | -515.3284
2222 | 36-04 ,15/0,4кВ,100кВА | Филиал ОАО «Янтарьэнерго» ЗЭС | Ельники | Зеленоградский район | 15/0,4 | 80.6452 | -59.9727 | -74.9727
2223 | 36-05 ,15/0,4кВ,160кВА | Филиал ОАО «Янтарьэнерго» ЗЭС | Краснофлотское | Зеленоградский район | 15/0,4 | 129.0323 | 0.64204 | 0.64204
2224 | 36-06, 15/0,4кВ,160кВА | Филиал ОАО «Янтарьэнерго» ЗЭС | Шатрово | Зеленоградский район | 15/0,4 | 129.0323 | -103.2929 | -103.2929
2225 | 36-11 ,15/0,4кВ,160кВА | Филиал ОАО «Янтарьэнерго» ЗЭС | Краснофлотское | Зеленоградский район | 15/0,4 | 129.0323 | -2.4149 | -47.4149
2226 | 36-12 ,15/0,4кВ,250кВА | Филиал ОАО «Янтарьэнерго» ЗЭС | Орловка | Зеленоградский район | 15/0,4 | 201.6129 | 116.0194 | 11.0194
2227 | 36-13 ,15/0,4кВ,250кВА | Филиал ОАО «Янтарьэнерго» ЗЭС | Орловка | Зеленоградский район | 15/0,4 | 201.6129 | -91.8505 | -103.6005
2228 | 36-14 ,15/0,4кВ,400кВА | Филиал ОАО «Янтарьэнерго» ЗЭС | п. Орловка | Зеленоградский район | 15/0,4 | 322.5806 | 102.4831 | 102.4831
2229 | 36-15 ,15/0,4кВ,400кВА | Филиал ОАО «Янтарьэнерго» ЗЭС | Муромское | Зеленоградский район | 15/0,4 | 322.5806 | 230.8733 | 230.8733
2230 | 36-17 ,15/0,4кВ, 63кВА | Филиал ОАО «Янтарьэнерго» ЗЭС | п. Медведевка мемориал | Зеленоградский район | 15/0,4 | 50.8065 | 17.1804 | -37.8196
2231 | 36-19 ,15/0,4кВ, 75кВА | Филиал ОАО «Янтарьэнерго» ЗЭС | Зайцево | Зеленоградский район | 15/0,4 | 60.4839 | 5.4595 | 5.4595
2232 | 36-20 ,15/0,4кВ,100кВА | Филиал ОАО «Янтарьэнерго» ЗЭС | Шатрово | Зеленоградский район | 15/0,4 | 80.6452 | 71.4744 | 71.4744
2233 | 36-21 ,15/0,4кВ,160кВА | Филиал ОАО «Янтарьэнерго» ЗЭС | Дорожное | Зеленоградский район | 15/0,4 | 129.0323 | -66.61 | -433.11
2234 | 36-22 ,15/0,4кВ,250кВА | Филиал ОАО «Янтарьэнерго» ЗЭС | Первомайское | Зеленоградский район | 15/0,4 | 201.6129 | 171.0438 | 171.0438
2235 | 36-24 ,15/0,4кВ,160кВА | Филиал ОАО «Янтарьэнерго» ЗЭС | пДорожное | Зеленоградский район | 15/0,4 | 129.0323 | -106.3498 | -186.3498
2236 | 37-01 ,15/0,4кВ,400кВА | Филиал ОАО «Янтарьэнерго» ЗЭС | п. Сосновка | Зеленоградский район | 15/0,4 | 322.5806 | 102.4831 | 29.9831
2237 | 37-01 ,15/0,4кВ,400кВА | Филиал ОАО «Янтарьэнерго» ЗЭС | Сосновка | Зеленоградский район | 15/0,4 | 322.5806 | 108.5969 | 36.0969
2238 | 37-06 ,15/0,4кВ,250кВА | Филиал ОАО «Янтарьэнерго» ЗЭС | п. Сосновка | Зеленоградский район | 15/0,4 | 201.6129 | -36.8261 | -116.8261
2239 | 50-33 ,15/0,4кВ, 30кВА | Филиал ОАО «Янтарьэнерго» ЗЭС | п. Сосновка | Зеленоградский район | 15/0,4 | 24.1935 | 15.0228 | 8.0228
2240 | 50-01 ,15/0,4кВ,250кВА | Филиал ОАО «Янтарьэнерго» ЗЭС | Маршальское | Зеленоградский район | 15/0,4 | 201.6129 | 112.9625 | 97.9625
2241 | 50-02 ,15/0,4кВ,100кВА | Филиал ОАО «Янтарьэнерго» ЗЭС | Правдино | Зеленоградский район | 15/0,4 | 80.6452 | -90.5418 | -93.5418
2242 | 50-03 ,15/0,4кВ,160кВА | Филиал ОАО «Янтарьэнерго» ЗЭС | Жемчужное | Зеленоградский район | 15/0,4 | 129.0323 | -29.9271 | -44.9271
2243 | 50-07 ,15/0,4кВ,100кВА | Филиал ОАО «Янтарьэнерго» ЗЭС | Старорусское | Зеленоградский район | 15/0,4 | 80.6452 | -14.119 | -18.119
2244 | 50-08 ,15/0,4кВ,160кВА | Филиал ОАО «Янтарьэнерго» ЗЭС | Васильевское | Зеленоградский район | 15/0,4 | 129.0323 | 31.2111 | 31.2111
2245 | 50-09 ,15/0,4кВ,400кВА | Филиал ОАО «Янтарьэнерго» ЗЭС | Каширское | Зеленоградский район | 15/0,4 | 322.5806 | -50.3624 | -157.3624
2246 | 50-11 ,15/0,4кВ, 50кВА | Филиал ОАО «Янтарьэнерго» ЗЭС | п. Каширское | Зеленоградский район | 15/0,4 | 40.3226 | 21.9811 | 21.9811
2247 | 50-14 ,15/0,4кВ, 20кВА | Филиал ОАО «Янтарьэнерго» ЗЭС | Старорусское | Зеленоградский район | 15/0,4 | 16.129 | 13.0721 | 13.0721
2248 | 50-31 ,15/0,4кВ,160кВА | Филиал ОАО «Янтарьэнерго» ЗЭС | Вольное | Зеленоградский район | 15/0,4 | 129.0323 | 0.64204 | -126.358
2249 | 50-34 ,15/0,4кВ, 50кВА | Филиал ОАО «Янтарьэнерго» ЗЭС | Гусево | Зеленоградский район | 15/0,4 | 40.3226 | 36.6543 | 36.6543
2250 | 50-35 ,15/0,4кВ,250кВА | Филиал ОАО «Янтарьэнерго» ЗЭС | Загорск | Зеленоградский район | 15/0,4 | 201.6129 | 186.3284 | 171.3284
2251 | 50-36 ,15/0,4кВ,100кВА | Филиал ОАО «Янтарьэнерго» ЗЭС | Привольное | Зеленоградский район | 15/0,4 | 80.6452 | -47.7451 | -47.7451
2252 | 50-37 ,15/0,4кВ,160кВА | Филиал ОАО «Янтарьэнерго» ЗЭС | Киевское | Зеленоградский район | 15/0,4 | 129.0323 | 64.8371 | 49.8371
2253 | 50-39 ,15/0,4кВ,100кВА | Филиал ОАО «Янтарьэнерго» ЗЭС | Новосельское | Зеленоградский район | 15/0,4 | 80.6452 | 37.8484 | 37.8484
2254 | 50-40 ,15/0,4кВ,100кВА | Филиал ОАО «Янтарьэнерго» ЗЭС | Киевское | Зеленоградский район | 15/0,4 | 80.6452 | 34.7915 | 34.7915
2255 | 50-41 ,15/0,4кВ,160кВА | Филиал ОАО «Янтарьэнерго» ЗЭС | Луговское | Зеленоградский район | 15/0,4 | 129.0323 | -11.5856 | -11.5856
2256 | 50-42 ,15/0,4кВ,250кВА | Филиал ОАО «Янтарьэнерго» ЗЭС | Вербное | Зеленоградский район | 15/0,4 | 201.6129 | 94.6211 | 92.4811
2257 | 151-01,15/0,4кВ,100кВА | Филиал ОАО «Янтарьэнерго» ЗЭС | Безымянка | Зеленоградский район | 15/0,4 | 80.6452 | 68.4175 | 48.4175
2258 | 152-01,15/0,4кВ, 50кВА | Филиал ОАО «Янтарьэнерго» ЗЭС | Каменка | Зеленоградский район | 15/0,4 | 40.3226 | 28.0949 | 28.0949
2259 | 152-02,15/0,4кВ,100кВА | Филиал ОАО «Янтарьэнерго» ЗЭС | Каменка | Зеленоградский район | 15/0,4 | 80.6452 | 68.4175 | 68.4175
2260 | 48-01 ,15/0,4кВ, 50кВА | Филиал ОАО «Янтарьэнерго» ЗЭС | Надеждино | Зеленоградский район | 15/0,4 | 40.3226 | 12.8104 | 12.8104
2261 | 48-02 ,15/0,4кВ,250кВА | Филиал ОАО «Янтарьэнерго» ЗЭС | Луговское | Зеленоградский район | 15/0,4 | 201.6129 | -116.3057 | -131.3057
2262 | 48-03 ,15/0,4кВ,160кВА | Филиал ОАО «Янтарьэнерго» ЗЭС | Луговское | Зеленоградский район | 15/0,4 | 129.0323 | 110.6908 | 110.6908
2263 | 48-04 ,15/0,4кВ,160кВА | Филиал ОАО «Янтарьэнерго» ЗЭС | Храброво | Зеленоградский район | 15/0,4 | 129.0323 | -51.3254 | -51.3254
2264 | 48-05 ,15/0,4кВ,160кВА | Филиал ОАО «Янтарьэнерго» ЗЭС | Некрасово | Зеленоградский район | 15/0,4 | 129.0323 | -118.5775 | -118.5775
2265 | 48-06 ,15/0,4кВ,100кВА | Филиал ОАО «Янтарьэнерго» ЗЭС | Луговское | Зеленоградский район | 15/0,4 | 80.6452 | 1.1655 | 1.1655
2266 | 48-07 ,15/0,4кВ,400кВА | Филиал ОАО «Янтарьэнерго» ЗЭС | Луговское | Зеленоградский район | 15/0,4 | 322.5806 | 47.4587 | 32.4587
2267 | 48-08 ,15/0,4кВ,250кВА | Филиал ОАО «Янтарьэнерго» ЗЭС | Некрасово | Зеленоградский район | 15/0,4 | 201.6129 | 64.052 | 64.052
2268 | 48-09 ,15/0,4кВ,250кВА | Филиал ОАО «Янтарьэнерго» ЗЭС | Некрасово | Зеленоградский район | 15/0,4 | 201.6129 | отключена | #VALUE!
2269 | 48-10 ,15/0,4 кВ,250кВА | Филиал ОАО «Янтарьэнерго» ЗЭС | п. Некрасово | Зеленоградский район | 15/0,4 | 201.6129 | -134.6472 | -143.3972
2270 | 48-11 ,15/0,4кВ,100кВА | Филиал ОАО «Янтарьэнерго» ЗЭС | Некрасово | Зеленоградский район | 15/0,4 | 80.6452 | отключена | #VALUE!
2271 | 49-01 ,15/0,4кВ,50кВА | Филиал ОАО «Янтарьэнерго» ЗЭС | Озерово | Зеленоградский район | 15/0,4 | 40.3226 | 0.58275 | -54.4172
2272 | 49-02 ,15/0,4кВ,100кВА | Филиал ОАО «Янтарьэнерго» ЗЭС | Озеров0 | Зеленоградский район | 15/0,4 | 80.6452 | -145.5662 | -145.5662
2273 | 49-03 ,15/0,4кВ,160кВА | Филиал ОАО «Янтарьэнерго» ЗЭС | Озерово | Зеленоградский район | 15/0,4 | 129.0323 | 86.2355 | 86.2355
2274 | 49-04 ,15/0,4кВ,400кВА | Филиал ОАО «Янтарьэнерго» ЗЭС | Мельниково | Зеленоградский район | 15/0,4 | 322.5806 | 47.4587 | 47.4587
2275 | 49-06 ,15/0,4кВ,160кВА | Филиал ОАО «Янтарьэнерго» ЗЭС | Мельниково | Зеленоградский район | 15/0,4 | 129.0323 | 49.5526 | 40.8026
2276 | 49-07 ,15/0,4кВ,100кВА | Филиал ОАО «Янтарьэнерго» ЗЭС | Сиренево | Зеленоградский район | 15/0,4 | 80.6452 | 1.1655 | -82.3345
2277 | 49-08 ,15/0,4кВ,100кВА | Филиал ОАО «Янтарьэнерго» ЗЭС | Вершинино | Зеленоградский район | 15/0,4 | 80.6452 | 16.4501 | -78.5499
2278 | 49-09 ,15/0,4кВ,400кВА | Филиал ОАО «Янтарьэнерго» ЗЭС | Мельниково | Зеленоградский район | 15/0,4 | 322.5806 | 200.3042 | 195.3042
2279 | 49-10 ,15/0,4кВ,250кВА | Филиал ОАО «Янтарьэнерго» ЗЭС | Муромское | Зеленоградский район | 15/0,4 | 201.6129 | -12.3708 | -42.3708
2280 | 49-11 ,15/0,4кВ,250кВА | Филиал ОАО «Янтарьэнерго» ЗЭС | Свободный | Зеленоградский район | 15/0,4 | 201.6129 | -79.6228 | -245.8728
2281 | 49-12 ,15/0,4кВ,63кВА | Филиал ОАО «Янтарьэнерго» ЗЭС | п. Искрово | Зеленоградский район | 15/0,4 | 508.0645 | 462.2109 | 452.2109
2282 | 5-1-1 ,10/0,4кВ,400кВА | Филиал ОАО «Янтарьэнерго» ЗЭС | Храброво в/ч 39162 | Зеленоградский район | 10/0,4 | 322.5806 | -38.1347 | -38.1347
2283 | 5-1-2 ,10/0,4кВ,400кВА | Филиал ОАО «Янтарьэнерго» ЗЭС | Храброво в/ч 39162 | Зеленоградский район | 10/0,4 | 322.5806 | -38.1347 | -38.1347
2284 | 5-1-2 ,10/0,4кВ,400кВА | Филиал ОАО «Янтарьэнерго» ЗЭС | Храброво в/ч 39162 | Зеленоградский район | 10/0,4 | 322.5806 | 16.8896 | 16.8896
2285 | РП-5,10/0,4кВ,400кВА | Филиал ОАО «Янтарьэнерго» ЗЭС | 1 сек. | Зеленоградский район | 10/0,4 | 322.5806 | -56.4762 | -56.4762
2286 | 5-1-3,10/0,4кВ,400кВА | Филиал ОАО «Янтарьэнерго» ЗЭС | Храброво в/ч 39162 | Зеленоградский район | 10/0,4 | 322.5806 | 65.8002 | 22.6002
2287 | РП-5,10/0,4кВ,400кВА | Филиал ОАО «Янтарьэнерго» ЗЭС | 2 сек | Зеленоградский район | 10/0,4 | 322.5806 | 175.849 | 175.849
2288 | 10-01 ,10/0,4кВ,400кВА | Филиал ОАО «Янтарьэнерго» ЗЭС | Морское | Зеленоградский район | 10/0,4 | 322.5806 | 7.7189 | -72.2811
2289 | 10-02 ,10/0,4кВ,400кВА | Филиал ОАО «Янтарьэнерго» ЗЭС | Рыбачий | Зеленоградский район | 10/0,4 | 322.5806 | 188.0766 | 133.0766
2290 | 10-03 ,10/0,4кВ,160кВА | Филиал ОАО «Янтарьэнерго» ЗЭС | Рыбачий | Зеленоградский район | 10/0,4 | 129.0323 | 18.9835 | 3.9835
2291 | 10-04, 10/0,4кВ,250кВА | Филиал ОАО «Янтарьэнерго» ЗЭС | Рыбачий | Зеленоградский район | 10/0,4 | 201.6129 | -67.3952 | -79.3952
2292 | 128-09, 15/0,4кВ,40кВА | Филиал ОАО «Янтарьэнерго» ЗЭС | Кузнецкое(ЗРЭС) | Зеленоградский район | 15/0,4 | 32.2581 | -16.6525 | -31.6525
2293 | 128-10,10/0,4кВ,160кВА | Филиал ОАО «Янтарьэнерго» ЗЭС | Кузнецкое | Зеленоградский район | 10/0,4 | 129.0323 | -109.4067 | -285.8067
2294 | 128-11,15/0,4кВ,100кВА | Филиал ОАО «Янтарьэнерго» ЗЭС | Холмогоровка | Зеленоградский район | 15/0,4 | 80.6452 | 62.3037 | 62.3037
2295 | 128-12,15/0,4кВ,250кВА | Филиал ОАО «Янтарьэнерго» ЗЭС | Холмогоровка | Зеленоградский район | 15/0,4 | 201.6129 | 128.2471 | 105.4971
2296 | 128-13,15/0,4кВ,250кВА | Филиал ОАО «Янтарьэнерго» ЗЭС | Холмогоровка | Зеленоградский район | 15/0,4 | 201.6129 | -104.0781 | -466.8281
2297 | 128-14,15/0,4кВ,250кВА | Филиал ОАО «Янтарьэнерго» ЗЭС | Холмогоровка | Зеленоградский район | 15/0,4 | 201.6129 | 54.8812 | -36.3688
2298 | 128-15,15/0,4кВ,250кВА | Филиал ОАО «Янтарьэнерго» ЗЭС | Петрово | Зеленоградский район | 15/0,4 | 201.6129 | 39.5967 | 19.5967
2299 | 128-16,15/0,4кВ,400кВА | Филиал ОАО «Янтарьэнерго» ЗЭС | Петрово | Зеленоградский район | 15/0,4 | 322.5806 | 96.3693 | 96.3693
2300 | 128-17,15/0,4кВ,250кВА | Филиал ОАО «Янтарьэнерго» ЗЭС | Петрово | Зеленоградский район | 15/0,4 | 201.6129 | 149.6454 | 149.6454
2301 | 128-18,15/0,4кВ,100кВА | Филиал ОАО «Янтарьэнерго» ЗЭС | п. Холмогоровка Зерноток | Зеленоградский район | 15/0,4 | 80.6452 | 62.3037 | 47.3037
2302 | 128-22,15/0,4кВ,400кВА | Филиал ОАО «Янтарьэнерго» ЗЭС | Холмогоровка | Зеленоградский район | 15/0,4 | 322.5806 | 298.1254 | 298.1254
2303 | 128-25,15/0,4кВ,160кВА | Филиал ОАО «Янтарьэнерго» ЗЭС | Холмогоровка | Зеленоградский район | 15/0,4 | 129.0323 | -11.5856 | -74.0856
2304 | 128-26,15/0,4кВ,100кВА | Филиал ОАО «Янтарьэнерго» ЗЭС | Холмогоровка | Зеленоградский район | 15/0,4 | 80.6452 | 50.0761 | 19.0761
2305 | 128-28,15/0,4кВ,400кВА | Филиал ОАО «Янтарьэнерго» ЗЭС | Петрово | Зеленоградский район | 15/0,4 | 322.5806 | -38.1347 | -449.1347
2306 | 128-29,15/0,4кВ,250кВА | Филиал ОАО «Янтарьэнерго» ЗЭС | Петорово | Зеленоградский район | 15/0,4 | 201.6129 | -67.3952 | -168.3952
2307 | 128-34,15/0,4кВ,100кВА | Филиал ОАО «Янтарьэнерго» ЗЭС | п Кузнецкое | Зеленоградский район | 15/0,4 | 80.6452 | 34.7915 | -124.2085
2308 | 128-38,15/0,4кВ,250кВА | Филиал ОАО «Янтарьэнерго» ЗЭС | п. Холмогоровка | Зеленоградский район | 15/0,4 | 201.6129 | 158.8162 | -40.1838
2309 | 128-40,15/0,4кВ,160кВА | Филиал ОАО «Янтарьэнерго» ЗЭС | п. Петрово | Зеленоградский район | 15/0,4 | 129.0323 | 67.8941 | -332.1059
2310 | 017-02, 15/0,4 кВ, 30 кВА | Филиал ОАО «Янтарьэнерго» ЗЭС | п. Озерки | Озерковское сельское поселение | 15/0,4 | 24.1935 | 13.5983 | 13.5983
2311 | 30-001, 15/0,4 кВ ,30 кВА | Филиал ОАО «Янтарьэнерго» ЗЭС | п. Красный бор | Озерковское сельское поселение | 15/0,4 | 24.1935 | 22.5673 | 22.5673
2312 | 30-002, 15/0,4 кВ, 160 кВА | Филиал ОАО «Янтарьэнерго» ЗЭС | п. Заречье | Озерковское сельское поселение | 15/0,4 | 129.0323 | 27.7507 | 19.0007
2313 | 30-005, 15/0,4 кВ, 160 кВА | Филиал ОАО «Янтарьэнерго» ЗЭС | п. Вишневка | Озерковское сельское поселение | 15/0,4 | 129.0323 | 65.8582 | 65.8582
2314 | 30-006, 15/0,4 кВ, 250 кВА | Филиал ОАО «Янтарьэнерго» ЗЭС | п. Заречье | Озерковское сельское поселение | 15/0,4 | 201.6129 | 130.2891 | 26.2891
2315 | 120-01, 15/0,4 кВ, 100 кВА | Филиал ОАО «Янтарьэнерго» ЗЭС | п. Дунаевка | Озерковское сельское поселение | 15/0,4 | 80.6452 | -80.3501 | -80.3501
2316 | 25-006, 15/0,4 кВ, 63 кВА | Филиал ОАО «Янтарьэнерго» ЗЭС | п. Каменка | Озерковское сельское поселение | 15/0,4 | 50.8065 | 50.8065 | 50.8065
2317 | 25-30, 15/0,4 кВ, 160 кВА | Филиал ОАО «Янтарьэнерго» ЗЭС | п. Озерки | Озерковское сельское поселение | 15/0,4 | 129.0323 | 19.8027 | 1.8027
2318 | 25-32, 15/0,4 кВ, 160 кВА | Филиал ОАО «Янтарьэнерго» ЗЭС | п. Дачное | Озерковское сельское поселение | 15/0,4 | 129.0323 | 45.4808 | 45.4808
2319 | 25-33, 15/0,4 кВ, 250 кВА | Филиал ОАО «Янтарьэнерго» ЗЭС | п. Березовка | Озерковское сельское поселение | 15/0,4 | 201.6129 | 59.9801 | 29.9801
2320 | 25-35, 15/0,4 кВ, 250 кВА | Филиал ОАО «Янтарьэнерго» ЗЭС | п. Каштановка | Озерковское сельское поселение | 15/0,4 | 201.6129 | 117.6518 | 102.6518
2321 | 25-36, 15/0,4 кВ, 160 кВА | Филиал ОАО «Янтарьэнерго» ЗЭС | п. Комсомольск | Озерковское сельское поселение | 15/0,4 | 129.0323 | 14.9117 | -35.0883
2322 | 25-37, 15/0,4 кВ, 30 кВА | Филиал ОАО «Янтарьэнерго» ЗЭС | п. Озерное | Озерковское сельское поселение | 15/0,4 | 24.1935 | 19.3025 | 9.3025
2323 | 25-42, 15/0,4 кВ, 160 кВА | Филиал ОАО «Янтарьэнерго» ЗЭС | п. Комсомольск | Озерковское сельское поселение | 15/0,4 | 103.2258 | 25.7882 | -31.2118
2324 | 25-43, 15/0,4 кВ, 100 кВА | Филиал ОАО «Янтарьэнерго» ЗЭС | п. Комсомольск | Озерковское сельское поселение | 15/0,4 | 80.6452 | 74.941 | 50.941
2325 | 25-44, 15/0,4 кВ, 100 кВА | Филиал ОАО «Янтарьэнерго» ЗЭС | п. Комсомольск | Озерковское сельское поселение | 15/0,4 | 80.6452 | 77.3865 | 77.3865
2326 | 25-46, 15/0,4 кВ, 250 кВА | Филиал ОАО «Янтарьэнерго» ЗЭС | п. Озерки | Озерковское сельское поселение | 15/0,4 | 201.6129 | 108.8907 | 74.8907
2327 | 25-49, 15/0,4 кВ, 250 кВА | Филиал ОАО «Янтарьэнерго» ЗЭС | п. Комсомольск | Озерковское сельское поселение | 15/0,4 | 201.6129 | 180.2145 | 161.4645
2328 | 25-51, 15/0,4 кВ, 250 кВА | Филиал ОАО «Янтарьэнерго» ЗЭС | п. Озерки | Озерковское сельское поселение | 15/0,4 | 201.6129 | 63.8502 | 48.8502
2329 | 25-53, 15/0,4 кВ, 250 кВА | Филиал ОАО «Янтарьэнерго» ЗЭС | п. Озерки | Озерковское сельское поселение | 15/0,4 | 201.6129 | 99.9217 | 91.1717
2330 | 25-54, 15/0,4 кВ, 250 кВА | Филиал ОАО «Янтарьэнерго» ЗЭС | п. Озерки | Озерковское сельское поселение | 15/0,4 | 201.6129 | 192.2404 | 192.2404
2331 | 25-55, 15/0,4 кВ, 100 кВА | Филиал ОАО «Янтарьэнерго» ЗЭС | п. Березовка | Озерковское сельское поселение | 15/0,4 | 80.6452 | -36.9419 | -61.9419
2332 | 25-57, 15/0,4 кВ, 250 кВА | Филиал ОАО «Янтарьэнерго» ЗЭС | п. Озерки | Озерковское сельское поселение | 15/0,4 | 201.6129 | 42.6536 | 42.6536
2333 | 25-58, 15/0,4 кВ, 250 кВА | Филиал ОАО «Янтарьэнерго» ЗЭС | п. Озерки | Озерковское сельское поселение | 15/0,4 | 201.6129 | 146.5885 | 136.5885
2334 | 25-67, 15/0,4 кВ, 160 кВА | Филиал ОАО «Янтарьэнерго» ЗЭС | п. Озерки ул. Лесная | Озерковское сельское поселение | 15/0,4 | 129.0323 | 123.5298 | 78.5298
2335 | В-7, 15/0,4 кВ, 100 кВА | Филиал ОАО «Янтарьэнерго» ЗЭС | п. Комсомольск | Озерковское сельское поселение | 15/0,4 | 80.6452 | 14.4141 | 14.4141
2336 | 16-002, 15/0,4 кВ, 400 кВА | Филиал ОАО «Янтарьэнерго» ЗЭС | п. Знаменск | Знаменское сельское поселение | 15/0,4 | 322.5806 | 114.7108 | 102.7108
2337 | 16-004, 15/0,4 кВ, 250 кВА | Филиал ОАО «Янтарьэнерго» ЗЭС | п. Знаменск | Знаменское сельское поселение | 15/0,4 | 201.6129 | 102.569 | 102.569
2338 | 16-005, 15/0,4 кВ, 1*100 кВА, 1*400 | Филиал ОАО «Янтарьэнерго» ЗЭС | п. Знаменск | Знаменское сельское поселение | 15/0,4 | 161.2903 | 140.3016 | 140.3016
2339 | 16-009, 15/0,4 кВ, 100 кВА | Филиал ОАО «Янтарьэнерго» ЗЭС | п. Речное | Знаменское сельское поселение | 15/0,4 | 80.6452 | 63.9361 | 63.9361
2340 | 16-12, 15/0,4 кВ, 250 кВА | Филиал ОАО «Янтарьэнерго» ЗЭС | п. Истровка | Зоринское сельское поселение | 15/0,4 | 201.6129 | 74.4454 | -9.3046
2341 | 16-14, 15/0,4 кВ, 100 кВА | Филиал ОАО «Янтарьэнерго» ЗЭС | п. Ровное | Знаменское сельское поселение | 15/0,4 | 80.6452 | 63.123 | 48.123
2342 | 16-16, 15/0,4 кВ, 100 кВА | Филиал ОАО «Янтарьэнерго» ЗЭС | п. Ровное | Знаменское сельское поселение | 15/0,4 | 80.6452 | 79.832 | 79.832
2343 | 20-05, 15/0,4 кВ, 250 кВА | Филиал ОАО «Янтарьэнерго» ЗЭС | п. Знаменск ул.Черняховского | Знаменское сельское поселение | 15/0,4 | 201.6129 | 86.0617 | 86.0617
2344 | 20-07, 15/0,4 кВ, 250 кВА | Филиал ОАО «Янтарьэнерго» ЗЭС | п. Знаменск ул.Ленина | Знаменское сельское поселение | 15/0,4 | 201.6129 | 57.9381 | 57.9381
2345 | 20-08, 15/0,4 кВ, 250 кВА | Филиал ОАО «Янтарьэнерго» ЗЭС | п. Знаменск ул.Ленина | Знаменское сельское поселение | 15/0,4 | 80.6452 | -32.2526 | -32.2526
2346 | 20-09, 15/0,4 кВ, 2*250 кВА | Филиал ОАО «Янтарьэнерго» ЗЭС | п. Знаменск ул.Советская | Знаменское сельское поселение | 15/0,4 | 403.2258 | 268.7218 | 268.7218
2347 | 28-02, 15/0,4 кВ, 75 кВА | Филиал ОАО «Янтарьэнерго» ЗЭС | п. Знаменск | Знаменское сельское поселение | 15/0,4 | 60.4839 | 56.4121 | 56.4121
2348 | 28-07, 15/0,4 кВ, 30 кВА | Филиал ОАО «Янтарьэнерго» ЗЭС | п. Летний | Знаменское сельское поселение | 15/0,4 | 24.1935 | 17.2666 | 17.2666
2349 | 80-01, 15/0,4 кВ, 63 кВА | Филиал ОАО «Янтарьэнерго» ЗЭС | п. Знаменск | Знаменское сельское поселение | 15/0,4 | 50.8065 | 41.8436 | 41.8436
2350 | 80-02, 15/0,4 кВ, 160 кВА | Филиал ОАО «Янтарьэнерго» ЗЭС | п. Талпаки | Зоринское сельское поселение | 15/0,4 | 129.0323 | 65.6564 | 65.6564
2351 | 80-05, 15/0,4 кВ, 50 кВА | Филиал ОАО «Янтарьэнерго» ЗЭС | п. Верещагино | Зоринское сельское поселение | 15/0,4 | 40.3226 | 29.3177 | 14.3177
2352 | 80-08, 15/0,4 кВ, 100 кВА | Филиал ОАО «Янтарьэнерго» ЗЭС | п. Знаменск | Знаменское сельское поселение | 15/0,4 | 80.6452 | 67.6044 | 55.6044
2353 | 80-14, 15/0,4 кВ, 100 кВА | Филиал ОАО «Янтарьэнерго» ЗЭС | п. Куйбышевское | Зоринское сельское поселение | 15/0,4 | 80.6452 | 59.2468 | 59.2468
2354 | 80-15, 15/0,4 кВ, 50 кВА | Филиал ОАО «Янтарьэнерго» ЗЭС | п. Верещагино | Зоринское сельское поселение | 15/0,4 | 40.3226 | -21.0174 | -51.0174
2355 | 80-16, 15/0,4 кВ, 160 кВА | Филиал ОАО «Янтарьэнерго» ЗЭС | п. Куйбышевка | Зоринское сельское поселение | 15/0,4 | 129.0323 | 28.7656 | 28.7656
2356 | 80-18, 15/0,4 кВ, 40 кВА | Филиал ОАО «Янтарьэнерго» ЗЭС | п. Тихий | Зоринское сельское поселение | 15/0,4 | 32.2581 | 9.8448 | 9.8448
2357 | 80-22, 15/0,4 кВ, 50 кВА | Филиал ОАО «Янтарьэнерго» ЗЭС | п. Куйбышевка | Зоринское сельское поселение | 15/0,4 | 40.3226 | 29.1159 | 29.1159
2358 | 80-25, 15/0,4 кВ, 250 кВА | Филиал ОАО «Янтарьэнерго» ЗЭС | п. Талпаки | Зоринское сельское поселение | 15/0,4 | 201.6129 | 116.0194 | 96.5194
2359 | 80-27, 15/0,4 кВ, 250 кВА | Филиал ОАО «Янтарьэнерго» ЗЭС | п. Знаменск Луговая(ПСП) | Знаменское сельское поселение | 15/0,4 | 201.6129 | 124.1753 | 112.6753
2360 | 80-28, 15/0,4 кВ, 250 кВА | Филиал ОАО «Янтарьэнерго» ЗЭС | п. Знаменск | Знаменское сельское поселение | 15/0,4 | 201.6129 | 85.0468 | 70.0468
2361 | 80-35, 15/0,4 кВ, 250 кВА | Филиал ОАО «Янтарьэнерго» ЗЭС | п. Талпаки | Зоринское сельское поселение | 15/0,4 | 201.6129 | 196.1105 | 196.1105
2362 | 80-36, 15/0,4 кВ, 160 кВА | Филиал ОАО «Янтарьэнерго» ЗЭС | п. Талпаки | Зоринское сельское поселение | 15/0,4 | 129.0323 | 45.2729 | 15.2729
2363 | В-24, 15/0,4 кВ, 160 кВА | Филиал ОАО «Янтарьэнерго» ЗЭС | п. Знаменск | Знаменское сельское поселение | 15/0,4 | 129.0323 | 103.7638 | 103.7638
2364 | 221-01, 15/0,4 кВ, 160 кВА | Филиал ОАО «Янтарьэнерго» ЗЭС | п. Гордое | Знаменское сельское поселение | 15/0,4 | 129.0323 | 98.671 | 96.671
2365 | 221-02, 15/0,4 кВ, 160 кВА | Филиал ОАО «Янтарьэнерго» ЗЭС | п. Береговое | Гвардейский район | 15/0,4 | 129.0323 | 124.9605 | 124.9605
2366 | 221-05, 15/0,4 кВ, 25 кВА | Филиал ОАО «Янтарьэнерго» ЗЭС | п. Знаменск | Знаменское сельское поселение | 15/0,4 | 201.6129 | 198.1525 | 198.1525
2367 | 221-06, 15/0,4 кВ, 100 кВА | Филиал ОАО «Янтарьэнерго» ЗЭС | п. Суходолье | Знаменское сельское поселение | 15/0,4 | 80.6452 | 43.1491 | 16.6491
2368 | 221-07, 15/0,4 кВ, 250 кВА | Филиал ОАО «Янтарьэнерго» ЗЭС | п. Гордое | Знаменское сельское поселение | 15/0,4 | 201.6129 | 138.6406 | 129.8906
2369 | 221-08, 15/0,4 кВ, 160 кВА | Филиал ОАО «Янтарьэнерго» ЗЭС | п.Гордое | Знаменское сельское поселение | 15/0,4 | 129.0323 | 48.7395 | 31.7395
2370 | 221-09, 15/0,4 кВ, 50 кВА | Филиал ОАО «Янтарьэнерго» ЗЭС | п. Гордое | Знаменское сельское поселение | 15/0,4 | 40.3226 | 34.8201 | 34.8201
2371 | 222-22, 15/0,4 кВ, 30 кВА | Филиал ОАО «Янтарьэнерго» ЗЭС | п. Тельманово | Знаменское сельское поселение | 15/0,4 | 24.1935 | -4.1318 | -4.1318
2372 | 222-23, 15/0,4 кВ, 100 кВА | Филиал ОАО «Янтарьэнерго» ЗЭС | п. Б.Поляна | Знаменское сельское поселение | 15/0,4 | 80.6452 | 78.6093 | 78.6093
2373 | 222-25, 15/0,4 кВ, 100 кВА | Филиал ОАО «Янтарьэнерго» ЗЭС | п. Б. Поляна | Знаменское сельское поселение | 15/0,4 | 80.6452 | 29.9005 | 29.9005
2374 | 222-26, 15/0,4 кВ, 200 кВА | Филиал ОАО «Янтарьэнерго» ЗЭС | п. Б. Поляна | Знаменское сельское поселение | 15/0,4 | 161.2903 | 84.4641 | 69.4641
2375 | 66-01, 15/0,4 кВ, 160 кВА | Филиал ОАО «Янтарьэнерго» ЗЭС | п. Ершово | Зоринское сельское поселение | 15/0,4 | 129.0323 | 115.5819 | 101.0819
2376 | 66-03, 15/0,4 кВ, 100 кВА | Филиал ОАО «Янтарьэнерго» ЗЭС | п. Ершово ЛПХ-а | Зоринское сельское поселение | 15/0,4 | 80.6452 | 79.832 | 79.832
2377 | 66-04, 15/0,4 кВ, 40 кВА | Филиал ОАО «Янтарьэнерго» ЗЭС | п. Зорино | Зоринское сельское поселение | 15/0,4 | 32.2581 | 25.5329 | 25.5329
2378 | 66-05, 15/0,4 кВ, 160 кВА | Филиал ОАО «Янтарьэнерго» ЗЭС | п. Зорино | Зоринское сельское поселение | 15/0,4 | 129.0323 | 98.0596 | 83.0596
2379 | 66-06, 15/0,4 кВ, 250 кВА | Филиал ОАО «Янтарьэнерго» ЗЭС | п. Зорино | Зоринское сельское поселение | 15/0,4 | 201.6129 | 162.0809 | 153.0809
2380 | 66-07, 15/0,4 кВ, 160 кВА | Филиал ОАО «Янтарьэнерго» ЗЭС | п. Зорино | Зоринское сельское поселение | 15/0,4 | 129.0323 | 108.6549 | 108.6549
2381 | 66-09, 15/0,4 кВ, 160 кВА | Филиал ОАО «Янтарьэнерго» ЗЭС | п. Солдатово | Зоринское сельское поселение | 15/0,4 | 129.0323 | 62.8012 | 53.2012
2382 | 66-11, 15/0,4 кВ, 250 кВА | Филиал ОАО «Янтарьэнерго» ЗЭС | п. Зорино | Зоринское сельское поселение | 15/0,4 | 201.6129 | 134.1591 | 125.1591
2383 | 66-13, 15/0,4 кВ, 160 кВА | Филиал ОАО «Янтарьэнерго» ЗЭС | п. Прудное | Зоринское сельское поселение | 15/0,4 | 129.0323 | 127.8095 | 127.8095
2384 | 66-14, 15/0,4 кВ, 160 кВА | Филиал ОАО «Янтарьэнерго» ЗЭС | п. Лунино | Зоринское сельское поселение | 15/0,4 | 129.0323 | 70.7492 | 56.9992
2385 | 66-15, 15/0,4 кВ, 50 кВА | Филиал ОАО «Янтарьэнерго» ЗЭС | п. Выборгское | Гвардейский район | 15/0,4 | 40.3226 | 33.8052 | 33.8052
2386 | 66-17, 15/0,4 кВ, 160 кВА | Филиал ОАО «Янтарьэнерго» ЗЭС | п. Прудное | Зоринское сельское поселение | 15/0,4 | 129.0323 | 70.3396 | 61.3396
2387 | 66-21, 15/0,4 кВ, 250 кВА | Филиал ОАО «Янтарьэнерго» ЗЭС | п. Зорино | Зоринское сельское поселение | 15/0,4 | 201.6129 | 198.7639 | 198.7639
2388 | 66-22, 15/0,4 кВ, 250 кВА | Филиал ОАО «Янтарьэнерго» ЗЭС | п. Зорино | Зоринское сельское поселение | 15/0,4 | 201.6129 | 189.7949 | 189.7949
2389 | 66-23, 15/0,4 кВ, 400 кВА | Филиал ОАО «Янтарьэнерго» ЗЭС | п. Зорино | Зоринское сельское поселение | 15/0,4 | 322.5806 | 311.9854 | 311.9854
2390 | 66-24, 15/0,4 кВ, 160 кВА | Филиал ОАО «Янтарьэнерго» ЗЭС | п. Лунино | Зоринское сельское поселение | 15/0,4 | 129.0323 | 123.7377 | 123.7377
2391 | 163-01, 15/0,4 кВ, 160 кВА | Филиал ОАО «Янтарьэнерго» ЗЭС | п. Красный Яр | Зоринское сельское поселение | 15/0,4 | 129.0323 | 24.2842 | 15.2842
2392 | 163-02, 15/0,4 кВ, 100 кВА | Филиал ОАО «Янтарьэнерго» ЗЭС | п. Нестерово | Зоринское сельское поселение | 15/0,4 | 80.6452 | 78.4075 | 78.4075
2393 | 163-03, 15/0,4 кВ, 400 кВА | Филиал ОАО «Янтарьэнерго» ЗЭС | п. Красный Яр | Зоринское сельское поселение | 15/0,4 | 322.5806 | 294.0536 | 285.0536
2394 | 163-04, 15/0,4 кВ, 100 кВА | Филиал ОАО «Янтарьэнерго» ЗЭС | п. Дивное | Зоринское сельское поселение | 15/0,4 | 80.6452 | 55.9881 | 55.9881
2395 | 163-05, 15/0,4 кВ, 63 кВА | Филиал ОАО «Янтарьэнерго» ЗЭС | п. Дальнее | Зоринское сельское поселение | 15/0,4 | 50.8065 | 47.346 | 47.346
2396 | 163-07, 15/0,4 кВ, 100 кВА | Филиал ОАО «Янтарьэнерго» ЗЭС | п. Ольховка | Зоринское сельское поселение | 15/0,4 | 80.6452 | 60.8792 | 60.8792
2397 | 163-08, 15/0,4 кВ, 250 кВА | Филиал ОАО «Янтарьэнерго» ЗЭС | п. Ольховка | Зоринское сельское поселение | 15/0,4 | 201.6129 | 163.0958 | 163.0958
2398 | 163-10, 15/0,4 кВ, 50 кВА | Филиал ОАО «Янтарьэнерго» ЗЭС | п. Дальнее | Зоринское сельское поселение | 15/0,4 | 40.3226 | 28.0949 | 28.0949
2399 | 163-11, 15/0,4 кВ, 160 кВА | Филиал ОАО «Янтарьэнерго» ЗЭС | п. Дальнее | Зоринское сельское поселение | 15/0,4 | 129.0323 | 100.0955 | 100.0955
2400 | 163-12, 15/0,4 кВ, 100 кВА | Филиал ОАО «Янтарьэнерго» ЗЭС | п. Клеверное | Зоринское сельское поселение | 15/0,4 | 80.6452 | 67.1948 | 67.1948
2401 | 163-13, 15/0,4 кВ, 30 кВА | Филиал ОАО «Янтарьэнерго» ЗЭС | п. Дорожное | Зоринское сельское поселение | 15/0,4 | 24.1935 | 21.748 | 21.748
2402 | 163-14, 15/0,4 кВ, 100 кВА | Филиал ОАО «Янтарьэнерго» ЗЭС | п. Ольховка | Зоринское сельское поселение | 15/0,4 | 80.6452 | 54.9671 | 54.9671
2403 | 163-17, 15/0,4 кВ, 250 кВА | Филиал ОАО «Янтарьэнерго» ЗЭС | п. Нестерово | Зоринское сельское поселение | 15/0,4 | 201.6129 | 195.707 | 195.707
2404 | 84-01, 15/0,4 кВ, 100 кВА | Филиал ОАО «Янтарьэнерго» ЗЭС | п. Горки | Зоринское сельское поселение | 15/0,4 | 80.6452 | 60.2678 | 60.2678
2405 | 84-02, 15/0,4 кВ, 100 кВА | Филиал ОАО «Янтарьэнерго» ЗЭС | п. Горки | Зоринское сельское поселение | 15/0,4 | 80.6452 | 64.7492 | 64.7492
2406 | 84-03, 15/0,4 кВ, 160 кВА | Филиал ОАО «Янтарьэнерго» ЗЭС | п. Горки | Зоринское сельское поселение | 15/0,4 | 129.0323 | 117.2142 | 117.2142
2407 | 84-04, 15/0,4 кВ, 100 кВА | Филиал ОАО «Янтарьэнерго» ЗЭС | п. Куйбышевское | Зоринское сельское поселение | 15/0,4 | 80.6452 | 37.6467 | 37.6467
2408 | 26-001, 15/0,4 кВ, 160 кВА | Филиал ОАО «Янтарьэнерго» ЗЭС | п. Великолукское | Славинское сельское поселение | 15/0,4 | 129.0323 | 100.5052 | 100.5052
2409 | 26-002, 15/0,4 кВ, 50 кВА | Филиал ОАО «Янтарьэнерго» ЗЭС | п. Горки | Зоринское сельское поселение | 15/0,4 | 40.3226 | 32.1729 | 32.1729
2410 | 26-003, 15/0,4 кВ, 250 кВА | Филиал ОАО «Янтарьэнерго» ЗЭС | п. Звеньевое | Славинское сельское поселение | 15/0,4 | 201.6129 | 189.7949 | 189.7949
2411 | 26-004, 15/0,4 кВ, 50 кВА | Филиал ОАО «Янтарьэнерго» ЗЭС | п. Пружалы | Гвардейский район | 15/0,4 | 40.3226 | 38.0849 | 38.0849
2412 | 26-005, 15/0,4 кВ, 100 кВА | Филиал ОАО «Янтарьэнерго» ЗЭС | п. Калинково | Славинское сельское поселение | 15/0,4 | 80.6452 | 74.7392 | 74.7392
2413 | 26-007, 15/0,4 кВ, 250 кВА | Филиал ОАО «Янтарьэнерго» ЗЭС | п. Борское | Славинское сельское поселение | 15/0,4 | 201.6129 | 140.2729 | 140.2729
2414 | 26-008, 15/0,4 кВ, 400 кВА | Филиал ОАО «Янтарьэнерго» ЗЭС | п. Лозовое | Славинское сельское поселение | 15/0,4 | 322.5806 | 287.7319 | 287.7319
2415 | 26-009, 15/0,4 кВ, 250 кВА | Филиал ОАО «Янтарьэнерго» ЗЭС | п. Холмы | Славинское сельское поселение | 15/0,4 | 201.6129 | 158.2048 | 158.2048
2416 | 26-015, 15/0,4 кВ, 250 кВА | Филиал ОАО «Янтарьэнерго» ЗЭС | п. Звеньевое | Славинское сельское поселение | 15/0,4 | 201.6129 | 129.2681 | 129.2681
2417 | 26-017, 15/0,4 кВ, 50 кВА | Филиал ОАО «Янтарьэнерго» ЗЭС | п. Великолукское | Славинское сельское поселение | 15/0,4 | 40.3226 | 36.0429 | 36.0429
2418 | 26-020, 15/0,4 кВ, 250 кВА | Филиал ОАО «Янтарьэнерго» ЗЭС | п. Лозовое | Славинское сельское поселение | 15/0,4 | 201.6129 | 195.4991 | 195.4991
2419 | 26-021, 15/0,4 кВ, 160 кВА | Филиал ОАО «Янтарьэнерго» ЗЭС | п. Сокольники | Славинское сельское поселение | 15/0,4 | 129.0323 | 92.759 | 92.759
2420 | 26-022, 15/0,4 кВ, 250 кВА | Филиал ОАО «Янтарьэнерго» ЗЭС | п. Сокольники | Славинское сельское поселение | 15/0,4 | 201.6129 | 172.0648 | 152.0648
2421 | 26-027, 15/0,4 кВ, 250 кВА | Филиал ОАО «Янтарьэнерго» ЗЭС | п. Калинково | Славинское сельское поселение | 15/0,4 | 201.6129 | 128.6567 | 128.6567
2422 | 26-038, 15/0,4 кВ, 400 кВА | Филиал ОАО «Янтарьэнерго» ЗЭС | п. Борское | Славинское сельское поселение | 15/0,4 | 322.5806 | 266.5414 | 266.5414
2423 | 26-039, 15/0,4 кВ, 250 кВА | Филиал ОАО «Янтарьэнерго» ЗЭС | п. Звеньевое | Славинское сельское поселение | 15/0,4 | 201.6129 | 143.3299 | 143.3299
2424 | 310-01, 15/0,4 кВ, 50 кВА | Филиал ОАО «Янтарьэнерго» ЗЭС | п. Совхозное | Славинское сельское поселение | 15/0,4 | 40.3226 | 35.4315 | 35.4315
2425 | 310-02, 15/0,4 кВ, 100 кВА | Филиал ОАО «Янтарьэнерго» ЗЭС | п. Демидово | Славинское сельское поселение | 15/0,4 | 80.6452 | 68.4175 | 68.4175
2426 | 310-04, 15/0,4 кВ, 180 кВА | Филиал ОАО «Янтарьэнерго» ЗЭС | п. Демидово | Славинское сельское поселение | 15/0,4 | 145.1613 | 141.0895 | 141.0895
2427 | 310-05, 15/0,4 кВ, 100 кВА | Филиал ОАО «Янтарьэнерго» ЗЭС | п. Осиновка | Славинское сельское поселение | 15/0,4 | 80.6452 | 62.3037 | 62.3037
2428 | 310-06, 15/0,4 кВ, 160 кВА | Филиал ОАО «Янтарьэнерго» ЗЭС | п. Яблоневка | Славинское сельское поселение | 15/0,4 | 129.0323 | 111.9136 | 111.9136
2429 | 310-07, 15/0,4 кВ, 50 кВА | Филиал ОАО «Янтарьэнерго» ЗЭС | п. Яблоневка | Славинское сельское поселение | 15/0,4 | 40.3226 | 36.0429 | 36.0429
2430 | 310-08, 15/0,4 кВ, 250 кВА | Филиал ОАО «Янтарьэнерго» ЗЭС | п. Яблоневка | Славинское сельское поселение | 15/0,4 | 201.6129 | 117.6518 | 117.6518
2431 | 310-09, 15/0,4 кВ, 400 кВА | Филиал ОАО «Янтарьэнерго» ЗЭС | п. Яблоневка | Славинское сельское поселение | 15/0,4 | 322.5806 | 240.2519 | 231.5019
2432 | 310-10, 15/0,4 кВ, 400 кВА | Филиал ОАО «Янтарьэнерго» ЗЭС | п. Речица | Славинское сельское поселение | 15/0,4 | 322.5806 | 145.2799 | 145.2799
2433 | 310-16, 15/0,4 кВ, 100 кВА | Филиал ОАО «Янтарьэнерго» ЗЭС | п. Рощино | Славинское сельское поселение | 15/0,4 | 80.6452 | 61.0809 | 61.0809
2434 | 310-18, 15/0,4 кВ, 100 кВА | Филиал ОАО «Янтарьэнерго» ЗЭС | п. Рощино | Славинское сельское поселение | 15/0,4 | 80.6452 | 77.5883 | 77.5883
2435 | 310-19, 15/0,4 кВ, 250 кВА | Филиал ОАО «Янтарьэнерго» ЗЭС | п. Малиновка | Славинское сельское поселение | 15/0,4 | 201.6129 | 171.6552 | 133.6552
2436 | 310-20, 15/0,4 кВ, 250 кВА | Филиал ОАО «Янтарьэнерго» ЗЭС | п. Малиновка | Славинское сельское поселение | 15/0,4 | 201.6129 | 173.6972 | 158.6972
2437 | 27-001, 15/0,4 кВ, 250 кВА | Филиал ОАО «Янтарьэнерго» ЗЭС | г. Гвардейск | Гваддейское городское поселение | 15/0,4 | 201.6129 | 177.5672 | 177.5672
2438 | 27-002, 15/0,4 кВ, 400 кВА | Филиал ОАО «Янтарьэнерго» ЗЭС | г. Гвардейск | Гваддейское городское поселение | 15/0,4 | 322.5806 | 224.7595 | 224.7595
2439 | 27-004, 15/0,4 кВ, 400 кВА | Филиал ОАО «Янтарьэнерго» ЗЭС | г. Гвардейск | Гваддейское городское поселение | 15/0,4 | 322.5806 | 187.2635 | 163.5135
2440 | 27-005, 15/0,4 кВ, 160 кВА | Филиал ОАО «Янтарьэнерго» ЗЭС | г. Гвардейск | Гваддейское городское поселение | 15/0,4 | 129.0323 | -27.885 | -27.885
2441 | 27-007, 15/0,4 кВ, 250 кВА | Филиал ОАО «Янтарьэнерго» ЗЭС | г. Гвардейск | Гваддейское городское поселение | 15/0,4 | 201.6129 | 80.5593 | 80.5593
2442 | 27-011, 15/0,4 кВ, 400 кВА | Филиал ОАО «Янтарьэнерго» ЗЭС | г. Гвардейск | Гваддейское городское поселение | 15/0,4 | 322.5806 | 143.244 | 133.244
2443 | 27-016, 15/0,4 кВ, 400 кВА | Филиал ОАО «Янтарьэнерго» ЗЭС | г. Гвардейск | Гваддейское городское поселение | 15/0,4 | 322.5806 | 185.4293 | 167.4293
2444 | 27-017, 15/0,4 кВ, 400 кВА | Филиал ОАО «Янтарьэнерго» ЗЭС | г. Гвардейск | Гваддейское городское поселение | 15/0,4 | 322.5806 | 189.0976 | 181.0976
2445 | 27-021, 15/0,4 кВ, 100 кВА | Филиал ОАО «Янтарьэнерго» ЗЭС | г. Гвардейск | Гваддейское городское поселение | 15/0,4 | 80.6452 | 74.3296 | 74.3296
2446 | 27-025, 15/0,4 кВ, 160 кВА | Филиал ОАО «Янтарьэнерго» ЗЭС | г. Гвардейск | Гваддейское городское поселение | 15/0,4 | 129.0323 | 23.0614 | 23.0614
2447 | В-72, 15/0,4 кВ, 250 кВА | Филиал ОАО «Янтарьэнерго» ЗЭС | г. Гвардейск | Гваддейское городское поселение | 15/0,4 | 201.6129 | 27.9804 | 27.9804
2448 | 29-001, 15/0,4 кВ, 200 кВА | Филиал ОАО «Янтарьэнерго» ЗЭС | п. Озерки | Озерковское сельское поселение | 15/0,4 | 161.2903 | 114.4218 | 99.4218
2449 | 29-002, 15/0,4 кВ, 100 кВА | Филиал ОАО «Янтарьэнерго» ЗЭС | п. Тумановка | Озерковское сельское поселение | 15/0,4 | 80.6452 | 24.6059 | 24.6059
2450 | 29-003, 15/0,4 кВ, 100 кВА | Филиал ОАО «Янтарьэнерго» ЗЭС | п. Веселый | Озерковское сельское поселение | 15/0,4 | 80.6452 | 63.9361 | 63.9361
2451 | 29-004, 15/0,4 кВ, 160 кВА | Филиал ОАО «Янтарьэнерго» ЗЭС | п. Пруды | Озерковское сельское поселение | 15/0,4 | 129.0323 | 56.6874 | 56.6874
2452 | 29-005, 15/0,4 кВ, 30 кВА | Филиал ОАО «Янтарьэнерго» ЗЭС | п. Долино | Озерковское сельское поселение | 15/0,4 | 24.1935 | 24.1935 | 24.1935
2453 | 29-006, 15/0,4 кВ, 160 кВА | Филиал ОАО «Янтарьэнерго» ЗЭС | п. Суворовка | Озерковское сельское поселение | 15/0,4 | 129.0323 | 54.6515 | 39.6515
2454 | 29-007, 15/0,4 кВ, 250 кВА | Филиал ОАО «Янтарьэнерго» ЗЭС | п. Суворовка | Озерковское сельское поселение | 15/0,4 | 201.6129 | 101.7559 | 101.7559
2455 | 29-011, 15/0,4 кВ, 250 кВА | Филиал ОАО «Янтарьэнерго» ЗЭС | п. Озерки | Озерковское сельское поселение | 15/0,4 | 201.6129 | 117.0404 | 77.0404
2456 | 123-01, 15/0,4 кВ, 160 кВА | Филиал ОАО «Янтарьэнерго» ЗЭС | г. Гвардейск | Гвардейское городское поселение | 15/0,4 | 129.0323 | 85.4224 | -9.5776
2457 | 123-03, 15/0,4 кВ, 400 кВА | Филиал ОАО «Янтарьэнерго» ЗЭС | п. Пригородное | Гвардейское городское поселение | 15/0,4 | 322.5806 | 205.6049 | 160.6049
2458 | 123-04, 15/0,4 кВ, 100 кВА | Филиал ОАО «Янтарьэнерго» ЗЭС | п. Лужки | Славинское сельское поселение | 15/0,4 | 80.6452 | 73.7182 | 73.7182
2459 | 123-05, 15/0,4 кВ, 100 кВА | Филиал ОАО «Янтарьэнерго» ЗЭС | п. Кругловка | Славинское сельское поселение | 15/0,4 | 80.6452 | 62.1019 | 62.1019
2460 | 123-09, 15/0,4 кВ, 100 кВА | Филиал ОАО «Янтарьэнерго» ЗЭС | п. Пригородное | Гвардейское городское поселение | 15/0,4 | 80.6452 | 65.5685 | 59.5685
2461 | 123-10, 15/0,4 кВ, 100 кВА | Филиал ОАО «Янтарьэнерго» ЗЭС | К-д-Гвардейск | Гвардейское городское поселение | 15/0,4 | 80.6452 | 68.014 | 68.014
2462 | 23-30, 15/0,4 кВ, 75 кВА | Филиал ОАО «Янтарьэнерго» ЗЭС | п. Ярки | Славинское сельское поселение | 15/0,4 | 60.4839 | 39.2934 | 39.2934
2463 | 23-31, 15/0,4 кВ, 160 кВА | Филиал ОАО «Янтарьэнерго» ЗЭС | п. Ярки | Славинское сельское поселение | 15/0,4 | 129.0323 | 119.6598 | 119.6598
2464 | 27-25, 15/0,4 кВ, 160 кВА | Филиал ОАО «Янтарьэнерго» ЗЭС | г. Гвардейск | Гвардейское городское поселение | 15/0,4 | 129.0323 | 23.0614 | 23.0614
2465 | 300-01, 15/0,4 кВ, 250 кВА | Филиал ОАО «Янтарьэнерго» ЗЭС | п. Славинск | Славинское сельское поселение | 15/0,4 | 201.6129 | 174.5103 | 151.5103
2466 | 300-02, 15/0,4 кВ, 250 кВА | Филиал ОАО «Янтарьэнерго» ЗЭС | п. Славинск | Славинское сельское поселение | 15/0,4 | 201.6129 | 201.6129 | 201.6129
2467 | 300-05, 15/0,4 кВ, 400 кВА | Филиал ОАО «Янтарьэнерго» ЗЭС | п. Славинск | Славинское сельское поселение | 15/0,4 | 16.129 | 3.9014 | -11.0986
2468 | 300-06, 15/0,4 кВ, 160 кВА | Филиал ОАО «Янтарьэнерго» ЗЭС | п. Славинск | Славинское сельское поселение | 15/0,4 | 129.0323 | 100.0955 | 100.0955
2469 | 300-09, 15/0,4 кВ, 100 кВА | Филиал ОАО «Янтарьэнерго» ЗЭС | п. Славинск | Славинское сельское поселение | 15/0,4 | 80.6452 | 76.3655 | 61.3655
2470 | 300-10, 15/0,4 кВ, 50 кВА | Филиал ОАО «Янтарьэнерго» ЗЭС | п. Поддубное | Славинское сельское поселение | 15/0,4 | 40.3226 | 33.3956 | 18.3956
2471 | 300-11, 15/0,4 кВ, 100 кВА | Филиал ОАО «Янтарьэнерго» ЗЭС | п. Ясеньское | Славинское сельское поселение | 15/0,4 | 80.6452 | 48.6515 | 48.6515
2472 | 300-12, 15/0,4 кВ, 400 кВА | Филиал ОАО «Янтарьэнерго» ЗЭС | п. Ясеньское | Славинское сельское поселение | 15/0,4 | 322.5806 | 311.9854 | 311.9854
2473 | 300-13, 15/0,4 кВ, 100 кВА | Филиал ОАО «Янтарьэнерго» ЗЭС | п. Забарье | Славинское сельское поселение | 15/0,4 | 80.6452 | 59.8582 | -144.8918
2474 | 300-14, 15/0,4 кВ, 160 кВА | Филиал ОАО «Янтарьэнерго» ЗЭС | п. Ясеньское | Славинское сельское поселение | 15/0,4 | 129.0323 | 125.9753 | 125.9753
2475 | 300-18, 15/0,4 кВ, 160 кВА | Филиал ОАО «Янтарьэнерго» ЗЭС | г. Гвардейск | Гвардейское городское поселение | 15/0,4 | 129.0323 | 71.1588 | 1.1588
2476 | 300-19, 15/0,4 кВ, 100 кВА | Филиал ОАО «Янтарьэнерго» ЗЭС | г. Гвардейск | Гвардейское городское поселение | 15/0,4 | 80.6452 | 71.0709 | 68.0709
2477 | В-64, 15/0,4 кВ, 2*400 кВА | Филиал ОАО «Янтарьэнерго» ЗЭС | п. Славинск | Славинское сельское поселение | 15/0,4 | 645.1613 | 346.1955 | 346.1955
2478 | В-64 | Филиал ОАО «Янтарьэнерго» ЗЭС | п. Славинск | Славинское сельское поселение | В-64 | 322.5806 | 270.821 | 270.821
2479 | 134-02, 15/0,4 кВ, 250 кВА | Филиал ОАО «Янтарьэнерго» ЗЭС | п. Гварейск рынок | Гвардейское городское поселение | 15/0,4 | 201.6129 | 73.8341 | 58.8341
2480 | 134-04, 15/0,4 кВ, 630 кВА | Филиал ОАО «Янтарьэнерго» ЗЭС | п. Гвардейск | Гвардейское городское поселение | 15/0,4 | 508.0645 | 418.601 | 406.101
2481 | 134-08, 15/0,4 кВ, 400 кВА | Филиал ОАО «Янтарьэнерго» ЗЭС | п. Гвардейск пер.Центральны | Гвардейское городское поселение | 15/0,4 | 322.5806 | 188.0766 | 158.0766
2482 | 134-09, 15/0,4 кВ, 1*100 кВА, 1*400 | Филиал ОАО «Янтарьэнерго» ЗЭС | п. Гвардейск ул. Тельмана | Гвардейское городское поселение | 15/0,4 | 161.2903 | -107.7178 | -147.2178
2483 | 134-10, 15/0,4 кВ, 400 кВА | Филиал ОАО «Янтарьэнерго» ЗЭС | п. Гвардейск ул.Тельмана | Гвардейское городское поселение | 15/0,4 | 322.5806 | 135.0942 | -6.9058
2484 | 134-15, 15/0,4 кВ, 2*320 кВА | Филиал ОАО «Янтарьэнерго» ЗЭС | ДРСУ | Гвардейское городское поселение | 15/0,4 | 516.129 | 510.0152 | 492.0152
2485 | 179-02, 15/0,4 кВ, 250 кВА | Филиал ОАО «Янтарьэнерго» ЗЭС | г. Гвардейск | Гвардейское городское поселение | 15/0,4 | 201.6129 | 92.9948 | 75.9948
2486 | 179-03, 15/0,4 кВ, 160 кВА | Филиал ОАО «Янтарьэнерго» ЗЭС | г. Гвардейск | Гвардейское городское поселение | 15/0,4 | 129.0323 | 1.8648 | -54.6352
2487 | 179-05, 15/0,4 кВ, 400 кВА | Филиал ОАО «Янтарьэнерго» ЗЭС | г. Гвардейск | Гвардейское городское поселение | 15/0,4 | 322.5806 | 318.5088 | 318.5088
2488 | 179-09, 15/0,4 кВ, 1*160 кВА, 1*400 | Филиал ОАО «Янтарьэнерго» ЗЭС | г. Гвардейск | Гвардейское городское поселение | 15/0,4 | 258.0645 | -12.1663 | -47.1663
2489 | 179-13, 15/0,4 кВ, 400 кВА | Филиал ОАО «Янтарьэнерго» ЗЭС | г. Гвардейск | Гвардейское городское поселение | 15/0,4 | 322.5806 | 266.5414 | 266.5414
2490 | 179-14, 15/0,4 кВ, 250 кВА | Филиал ОАО «Янтарьэнерго» ЗЭС | г. Гвардейск | Гвардейское городское поселение | 15/0,4 | 201.6129 | 138.4388 | 77.6888
2491 | 24-001, 15/0,4 кВ, 100 кВА | Филиал ОАО «Янтарьэнерго» ЗЭС | п. Б.Поляна | Знаменское сельское поселение | 15/0,4 | 80.6452 | -1.0722 | -1.0722
2492 | 24-003, 15/0,4 кВ, 30 кВА | Филиал ОАО «Янтарьэнерго» ЗЭС | п. Ягодное | Знаменское сельское поселение | 15/0,4 | 24.1935 | 9.3186 | 9.3186
2493 | 24-003, 15/0,4 кВ, 30 кВА | Филиал ОАО «Янтарьэнерго» ЗЭС | п. Ягодное | Знаменское сельское поселение | 15/0,4 | 24.1935 | 21.748 | 21.748
2494 | 24-006, 15/0,4 кВ, 250 кВА | Филиал ОАО «Янтарьэнерго» ЗЭС | п. Ельники | Знаменское сельское поселение | 15/0,4 | 201.6129 | 141.0861 | 137.0861
2495 | 24-013, 15/0,4 кВ, 100 кВА | Филиал ОАО «Янтарьэнерго» ЗЭС | п. Красное | Знаменское сельское поселение | 15/0,4 | 80.6452 | 45.7964 | 45.7964
2496 | 24-014, 15/0,4 кВ, 40 кВА | Филиал ОАО «Янтарьэнерго» ЗЭС | п. Ручьи | Знаменское сельское поселение | 15/0,4 | 32.2581 | 4.9537 | 4.9537
2497 | 249-03, 15/0,4 кВ, 75 кВА | Филиал ОАО «Янтарьэнерго» ЗЭС | г. Гвардейск | Гвардейское городское поселение | 15/0,4 | 60.4839 | 34.4023 | -0.59769
2498 | 249-04, 15/0,4 кВ, 400 кВА | Филиал ОАО «Янтарьэнерго» ЗЭС | п. Великолукское | Славинское сельское поселение | 15/0,4 | 322.5806 | 198.2683 | 198.2683
2499 | 023-01,15/0,4 кВ, 50 кВА | Филиал ОАО «Янтарьэнерго» ЗЭС | г. Полесск | Полесское городское поселение | 15/0,4 | 40.3226 | 14.2369 | 14.2369
2500 | 023-03,15/0,4 кВ, 400 кВА | Филиал ОАО «Янтарьэнерго» ЗЭС | п. Б. Некрасовка | Тургеневское сельское поселение | 15/0,4 | 322.5806 | 95.3503 | 95.3503
2501 | 023-05,15/0,4 кВ, 100 кВА | Филиал ОАО «Янтарьэнерго» ЗЭС | п. Нахимовка | Тургеневское сельское поселение | 15/0,4 | 80.6452 | -6.7825 | -6.7825
2502 | 023-08,15/0,4 кВ, 160 кВА | Филиал ОАО «Янтарьэнерго» ЗЭС | п. Майское | Тургеневское сельское поселение | 15/0,4 | 129.0323 | 63.8182 | 63.8182
2503 | 023-10,15/0,4 кВ, 160 кВА | Филиал ОАО «Янтарьэнерго» ЗЭС | п. М.Некрасовка | Тургеневское сельское поселение | 15/0,4 | 129.0323 | 54.0361 | 54.0361
2504 | 023-12,15/0,4 кВ, 75 кВА | Филиал ОАО «Янтарьэнерго» ЗЭС | п. Нахимовка | Тургеневское сельское поселение | 15/0,4 | 60.4839 | 17.2795 | -46.7205
2505 | 023-13,15/0,4 кВ, 20 кВА | Филиал ОАО «Янтарьэнерго» ЗЭС | п. Кустовка | Тургеневское сельское поселение | 15/0,4 | 16.129 | 16.129 | 16.129
2506 | 023-14,15/0,4 кВ, 50 кВА | Филиал ОАО «Янтарьэнерго» ЗЭС | п. Липовка | Тургеневское сельское поселение | 15/0,4 | 40.3226 | 23.2039 | 23.2039
2507 | 023-15,15/0,4 кВ, 160 кВА | Филиал ОАО «Янтарьэнерго» ЗЭС | п. Полесск | Полесское городское поселение | 15/0,4 | 129.0323 | 59.3347 | 59.3347
2508 | 023-17,15/0,4 кВ, 50 кВА | Филиал ОАО «Янтарьэнерго» ЗЭС | п. Давыдовка | Полесский район | 15/0,4 | 40.3226 | 37.8771 | 37.8771
2509 | 023-18,15/0,4 кВ, 100 кВА | Филиал ОАО «Янтарьэнерго» ЗЭС | п. Б. Некрасовка | Тургеневское сельское поселение | 15/0,4 | 80.6452 | 24.6018 | 24.6018
2510 | 023-20,15/0,4 кВ, 75 кВА | Филиал ОАО «Янтарьэнерго» ЗЭС | п. Некрасовка | Тургеневское сельское поселение | 15/0,4 | 60.4839 | 48.8676 | 48.8676
2511 | 023-22,15/0,4 кВ, 30 кВА | Филиал ОАО «Янтарьэнерго» ЗЭС | п. Нахимовка | Тургеневское сельское поселение | 15/0,4 | 19.3548 | 15.8903 | 15.8903
2512 | 023-23,15/0,4 кВ, 160 кВА | Филиал ОАО «Янтарьэнерго» ЗЭС | п. Некрасовка | Тургеневское сельское поселение | 15/0,4 | 129.0323 | 96.629 | 96.629
2513 | 023-24,15/0,4 кВ, 100 кВА | Филиал ОАО «Янтарьэнерго» ЗЭС | п. Зверево | Тургеневское сельское поселение | 15/0,4 | 80.6452 | 63.1189 | 63.1189
2514 | 0239-01,15/0,4 кВ, 160 кВА | Филиал ОАО «Янтарьэнерго» ЗЭС | п.Славянское | Тургеневское сельское поселение | 15/0,4 | 129.0323 | 13.8886 | 5.8886
2515 | 0239-02,15/0,4 кВ, 250 кВА | Филиал ОАО «Янтарьэнерго» ЗЭС | п. Славянское | Тургеневское сельское поселение | 15/0,4 | 201.6129 | 166.5603 | 166.5603
2516 | 0239-03,15/0,4 кВ, 250 кВА | Филиал ОАО «Янтарьэнерго» ЗЭС | п. Славянское | Тургеневское сельское поселение | 15/0,4 | 201.6129 | 199.1674 | 199.1674
2517 | 0239-04,15/0,4 кВ, 400 кВА | Филиал ОАО «Янтарьэнерго» ЗЭС | п. Славянское | Тургеневское сельское поселение | 15/0,4 | 322.5806 | 322.5806 | 322.5806
2518 | 0239-05,15/0,4 кВ, 400 кВА | Филиал ОАО «Янтарьэнерго» ЗЭС | п. Славянское | Тургеневское сельское поселение | 15/0,4 | 322.5806 | 322.5806 | 322.5806
2519 | 0239-06,15/0,4 кВ, 100 кВА | Филиал ОАО «Янтарьэнерго» ЗЭС | п. Овражье | Тургеневское сельское поселение | 15/0,4 | 80.6452 | 50.6874 | 50.6874
2520 | 0239-07,15/0,4 кВ, 30 кВА | Филиал ОАО «Янтарьэнерго» ЗЭС | п. Сибирское | Тургеневское сельское поселение | 15/0,4 | 24.1935 | 8.2976 | 8.2976
2521 | 0239-08,15/0,4 кВ, 20 кВА | Филиал ОАО «Янтарьэнерго» ЗЭС | п. Никитовка | Тургеневское сельское поселение | 15/0,4 | 16.129 | -2.0086 | -2.0086
2522 | 0239-09,15/0,4 кВ, 160 кВА | Филиал ОАО «Янтарьэнерго» ЗЭС | п. Никитовка | Тургеневское сельское поселение | 15/0,4 | 129.0323 | 63.8182 | 40.0682
2523 | 0239-10,15/0,4 кВ, 100 кВА | Филиал ОАО «Янтарьэнерго» ЗЭС | п.Каменка | Тургеневское сельское поселение | 15/0,4 | 80.6452 | 34.1801 | 34.1801
2524 | 0239-11,15/0,4 кВ, 250 кВА | Филиал ОАО «Янтарьэнерго» ЗЭС | п. Рыбкино | Тургеневское сельское поселение | 15/0,4 | 201.6129 | 159.8351 | 149.8351
2525 | 0239-12,15/0,4 кВ, 160 кВА | Филиал ОАО «Янтарьэнерго» ЗЭС | п. Ушаковка | Тургеневское сельское поселение | 15/0,4 | 129.0323 | 82.771 | 17.771
2526 | 0239-13,15/0,4 кВ, 250 кВА | Филиал ОАО «Янтарьэнерго» ЗЭС | п. Июльское | Тургеневское сельское поселение | 15/0,4 | 403.2258 | 403.2258 | 403.2258
2527 | 0239-14,15/0,4 кВ, 100 кВА | Филиал ОАО «Янтарьэнерго» ЗЭС | п. Июльское | Тургеневское сельское поселение | 15/0,4 | 80.6452 | 32.9574 | 32.9574
2528 | 0234-01,15/0,4 кВ, 2х400 кВА | Филиал ОАО «Янтарьэнерго» ЗЭС | п. Полесск | Полесское городское поселение | 15/0,4 | 645.1613 | 313.7922 | 273.7922
2529 | 0234-02,15/0,4 кВ, 630 кВА | Филиал ОАО «Янтарьэнерго» ЗЭС | п. Полесск | Полесское городское поселение | 15/0,4 | 508.0645 | 75.8174 | 75.8174
2530 | 0234-03,15/0,4 кВ, 400 кВА | Филиал ОАО «Янтарьэнерго» ЗЭС | п. Полесск | Полесское городское поселение | 15/0,4 | 322.5806 | 312.3909 | 312.3909
2531 | 073-06,15/0,4 кВ, 100 кВА | Филиал ОАО «Янтарьэнерго» ЗЭС | п. Загородный | Полесское городское поселение | 15/0,4 | 80.6452 | -8.4128 | -192.6628
2532 | 073-01,15/0,4 кВ, 100 кВА | Филиал ОАО «Янтарьэнерго» ЗЭС | п. Полесск | Полесское городское поселение | 15/0,4 | 161.2903 | 107.0811 | 107.0811
2533 | 073-02,15/0,4 кВ, 400 кВА | Филиал ОАО «Янтарьэнерго» ЗЭС | п. Полесск | Полесское городское поселение | 15/0,4 | 322.5806 | 143.0381 | 108.5381
2534 | 073-03,15/0,4 кВ, 250 кВА | Филиал ОАО «Янтарьэнерго» ЗЭС | п. Полесск | Полесское городское поселение | 15/0,4 | 201.6129 | 181.4373 | 176.4373
2535 | 073-04,15/0,4 кВ, 400 кВА | Филиал ОАО «Янтарьэнерго» ЗЭС | п. Полесск | Полесское городское поселение | 15/0,4 | 322.5806 | 141.8154 | 118.8154
2536 | 073-05,15/0,4 кВ, 400 кВА | Филиал ОАО «Янтарьэнерго» ЗЭС | п. Полесск | Полесское городское поселение | 15/0,4 | 322.5806 | 279.3763 | 259.3763
2537 | 075-01,15/0,4 кВ, 400 кВА | Филиал ОАО «Янтарьэнерго» ЗЭС | п. Полесск | Полесское городское поселение | 15/0,4 | 322.5806 | 4.8658 | 0.8658
2538 | 075-02,15/0,4 кВ, 400 кВА | Филиал ОАО «Янтарьэнерго» ЗЭС | п. Полесск | Полесское городское поселение | 15/0,4 | 322.5806 | 126.1232 | 126.1232
2539 | 075-03,15/0,4 кВ, 50 кВА | Филиал ОАО «Янтарьэнерго» ЗЭС | п. Трудовой | Тургеневское сельское поселение | 15/0,4 | 40.3226 | -52.4037 | -52.4037
2540 | 075-04,15/0,4 кВ, 250 кВА | Филиал ОАО «Янтарьэнерго» ЗЭС | п. Полесск | Полесское городское поселение | 15/0,4 | 201.6129 | 102.3652 | 87.3652
2541 | 075-05,15/0,4 кВ, 160 кВА | Филиал ОАО «Янтарьэнерго» ЗЭС | п. Полесск | Полесское городское поселение | 15/0,4 | 129.0323 | 13.8886 | 13.8886
2542 | 075-06,15/0,4 кВ, 250 кВА | Филиал ОАО «Янтарьэнерго» ЗЭС | п. Полесск | Полесское городское поселение | 15/0,4 | 201.6129 | 76.2796 | 76.2796
2543 | 075-07,15/0,4 кВ, 250 кВА | Филиал ОАО «Янтарьэнерго» ЗЭС | п. Полесск | Полесское городское поселение | 15/0,4 | 201.6129 | 82.5972 | 82.5972
2544 | 075-09,15/0,4 кВ, 250 кВА | Филиал ОАО «Янтарьэнерго» ЗЭС | п. Полесск | Полесское городское поселение | 15/0,4 | 201.6129 | 132.5267 | 103.5267
2545 | 075-10,15/0,4 кВ, 2х160 кВА | Филиал ОАО «Янтарьэнерго» ЗЭС | п. Полесск | Полесское городское поселение | 15/0,4 | 129.0323 | 119.2501 | 119.2501
2546 | 075-12,15/0,4 кВ, 100 кВА | Филиал ОАО «Янтарьэнерго» ЗЭС | п. Трудовой | Тургеневское сельское поселение | 15/0,4 | 80.6452 | 28.8815 | 28.8815
2547 | 075-13,15/0,4 кВ, 250 кВА | Филиал ОАО «Янтарьэнерго» ЗЭС | п. Полесск | Полесское городское поселение | 15/0,4 | 201.6129 | 94.0097 | 64.0097
2548 | 075-15,15/0,4 кВ, 100 кВА | Филиал ОАО «Янтарьэнерго» ЗЭС | п. Полесск | Полесское городское поселение | 15/0,4 | 80.6452 | 17.0614 | 17.0614
2549 | 75-16,15/0,4 кВ, 250 кВА | Филиал ОАО «Янтарьэнерго» ЗЭС | п. Полесск | Полесское городское поселение | 15/0,4 | 201.6129 | 178.788 | 178.788
2550 | 0238-01,15/0,4 кВ, 400 кВА | Филиал ОАО «Янтарьэнерго» ЗЭС | п. Славянское | Тургеневское сельское поселение | 15/0,4 | 322.5806 | 212.7357 | 202.7357
2551 | 0238-02,15/0,4 кВ, 400 кВА | Филиал ОАО «Янтарьэнерго» ЗЭС | п. Славянское | Тургеневское сельское поселение | 15/0,4 | 322.5806 | 182.9818 | 174.9818
2552 | 0238-03,15/0,4 кВ, 160 кВА | Филиал ОАО «Янтарьэнерго» ЗЭС | п. Славянское | Тургеневское сельское поселение | 15/0,4 | 129.0323 | 39.9743 | 39.9743
2553 | 0238-05,15/0,4 кВ, 250 кВА | Филиал ОАО «Янтарьэнерго» ЗЭС | п. Журавлевка | Тургеневское сельское поселение | 15/0,4 | 201.6129 | 176.3424 | 176.3424
2554 | 0238-06,15/0,4 кВ, 250 кВА | Филиал ОАО «Янтарьэнерго» ЗЭС | п. Журавлевка | Тургеневское сельское поселение | 15/0,4 | 201.6129 | 195.0915 | 195.0915
2555 | 0238-07,15/0,4 кВ, 100 кВА | Филиал ОАО «Янтарьэнерго» ЗЭС | п. Журавлевка | Тургеневское сельское поселение | 15/0,4 | 80.6452 | 13.3931 | 13.3931
2556 | 0238-08,15/0,4 кВ, 400 кВА | Филиал ОАО «Янтарьэнерго» ЗЭС | п. Придорожный | Тургеневское сельское поселение | 15/0,4 | 322.5806 | 225.9823 | 225.9823
2557 | 0238-09,15/0,4 кВ, 50 кВА | Филиал ОАО «Янтарьэнерго» ЗЭС | п. Придорожный | Тургеневское сельское поселение | 15/0,4 | 40.3226 | -0.028631 | -0.028631
2558 | 076-01,15/0,4 кВ, 100 кВА | Филиал ОАО «Янтарьэнерго» ЗЭС | п.Тюленино | Полесское городское поселение | 15/0,4 | 80.6452 | 32.9574 | 32.9574
2559 | 076-02,15/0,4 кВ, 100 кВА | Филиал ОАО «Янтарьэнерго» ЗЭС | п.Бригадное | Тургеневское сельское поселение | 15/0,4 | 80.6452 | 40.2939 | 10.2939
2560 | 076-04,15/0,4 кВ, 160 кВА | Филиал ОАО «Янтарьэнерго» ЗЭС | п. Тургенево | Тургеневское сельское поселение | 15/0,4 | 129.0323 | 10.0166 | 10.0166
2561 | 076-05,15/0,4 кВ, 250 кВА | Филиал ОАО «Янтарьэнерго» ЗЭС | п. Тургенево | Тургеневское сельское поселение | 15/0,4 | 201.6129 | 44.0801 | 44.0801
2562 | 076-06,15/0,4 кВ, 30 кВА | Филиал ОАО «Янтарьэнерго» ЗЭС | п. Тургенево | Тургеневское сельское поселение | 15/0,4 | 24.1935 | 5.6483 | 5.6483
2563 | 076-07,15/0,4 кВ, 100 кВА ,160кВА | Филиал ОАО «Янтарьэнерго» ЗЭС | п. Каменка | Тургеневское сельское поселение | 15/0,4 | 80.6452 | 76.3655 | 76.3655
2564 | 076-09,15/0,4 кВ, 50 кВА | Филиал ОАО «Янтарьэнерго» ЗЭС | п. Свободный | Тургеневское сельское поселение | 15/0,4 | 40.3226 | 15.0521 | 15.0521
2565 | 076-10,15/0,4 кВ, 250 кВА | Филиал ОАО «Янтарьэнерго» ЗЭС | п. Тургенево | Тургеневское сельское поселение | 15/0,4 | 201.6129 | 168.1907 | 153.1907
2566 | 076-11,15/0,4 кВ, 20 кВА | Филиал ОАО «Янтарьэнерго» ЗЭС | п. Всходы | Головкинское сельское поселение | 15/0,4 | 16.129 | -5.0655 | -5.0655
2567 | 076-12,15/0,4 кВ, 160 кВА | Филиал ОАО «Янтарьэнерго» ЗЭС | п. Заливино | Головкинское сельское поселение | 15/0,4 | 129.0323 | 57.093 | 57.093
2568 | 076-13,15/0,4 кВ, 250 кВА | Филиал ОАО «Янтарьэнерго» ЗЭС | п. Маячный | Головкинское сельское поселение | 15/0,4 | 201.6129 | 97.2704 | 83.2704
2569 | 076-14,15/0,4 кВ, 160 кВА | Филиал ОАО «Янтарьэнерго» ЗЭС | п. Заливино | Головкинское сельское поселение | 15/0,4 | 129.0323 | -14.0311 | -38.0311
2570 | 076-15,15/0,4 кВ, 100 кВА | Филиал ОАО «Янтарьэнерго» ЗЭС | п. Тургенево | Тургеневское сельское поселение | 15/0,4 | 80.6452 | -1.8914 | -1.8914
2571 | 076-21,15/0,4 кВ, 63 кВА | Филиал ОАО «Янтарьэнерго» ЗЭС | п. Заливиное | Головкинское сельское поселение | 15/0,4 | 50.8065 | -16.4456 | -28.4456
2572 | 076-28,15/0,4 кВ, 250 кВА | Филиал ОАО «Янтарьэнерго» ЗЭС | п. Дружное | Головкинское сельское поселение | 15/0,4 | 201.6129 | 179.1956 | 179.1956
2573 | 076-32,15/0,4 кВ, 100 кВА | Филиал ОАО «Янтарьэнерго» ЗЭС | п. Тургенево | Тургеневское сельское поселение | 15/0,4 | 80.6452 | 70.4555 | 70.4555
2574 | 076-41,15/0,4 кВ, 250 кВА | Филиал ОАО «Янтарьэнерго» ЗЭС | п.Тюленино | Полесское городское поселение | 15/0,4 | 201.6129 | 77.5024 | 62.5024
2575 | 076-42,15/0,4 кВ, 100 кВА | Филиал ОАО «Янтарьэнерго» ЗЭС | п. Заливино | Головкинское сельское поселение | 15/0,4 | 80.6452 | -8.0052 | -23.0052
2576 | 076-43,15/0,4 кВ, 100 кВА | Филиал ОАО «Янтарьэнерго» ЗЭС | п. Заливино | Головкинское сельское поселение | 15/0,4 | 80.6452 | 32.346 | 22.346
2577 | 076-44,15/0,4 кВ, 250 кВА | Филиал ОАО «Янтарьэнерго» ЗЭС | п. Тургенево | Тургеневское сельское поселение | 15/0,4 | 201.6129 | 186.7359 | 186.7359
2578 | 076-45,15/0,4 кВ, 160 кВА | Филиал ОАО «Янтарьэнерго» ЗЭС | п. Тургенево | Тургеневское сельское поселение | 15/0,4 | 129.0323 | 21.429 | 13.429
2579 | В-62-1,15/0,4 кВ, 250 кВА | Филиал ОАО «Янтарьэнерго» ЗЭС | п. Тургенево | Тургеневское сельское поселение | 15/0,4 | 201.6129 | 101.55 | 101.55
2580 | В-63-1, 15/0,4 кВ, 100 кВА | Филиал ОАО «Янтарьэнерго» ЗЭС | п. Славяновка | Тургеневское сельское поселение | 15/0,4 | 80.6452 | -34.7022 | -34.7022
2581 | 063-04, 15/0,4 кВ, 100 кВА | Филиал ОАО «Янтарьэнерго» ЗЭС | п. Зеленое | Саранское сельское поселение | 15/0,4 | 80.6452 | 31.7346 | 31.7346
2582 | 63-05,15/0,4 кВ, 250 кВА | Филиал ОАО «Янтарьэнерго» ЗЭС | п. Зеленое | Саранское сельское поселение | 15/0,4 | 201.6129 | 165.7452 | 134.2452
2583 | 063-06,15/0,4 кВ, 160 кВА | Филиал ОАО «Янтарьэнерго» ЗЭС | п. Зеленое | Саранское сельское поселение | 15/0,4 | 129.0323 | 50.164 | 35.164
2584 | 063-08,15/0,4 кВ, 50 кВА | Филиал ОАО «Янтарьэнерго» ЗЭС | п. Речки | Тургеневское сельское поселение | 15/0,4 | 40.3226 | 7.7155 | -7.2845
2585 | 063-09,15/0,4 кВ, 20 кВА | Филиал ОАО «Янтарьэнерго» ЗЭС | п. Потаповка | Тургеневское сельское поселение | 15/0,4 | 16.129 | 13.2759 | 13.2759
2586 | 063-10,15/0,4 кВ, 100 кВА | Филиал ОАО «Янтарьэнерго» ЗЭС | п. Ивановка | Тургеневское сельское поселение | 15/0,4 | 80.6452 | 8.2983 | 8.2983
2587 | 063-11,15/0,4 кВ, 30 кВА | Филиал ОАО «Янтарьэнерго» ЗЭС | п. Фурмановка | Тургеневское сельское поселение | 15/0,4 | 24.1935 | 7.4824 | 7.4824
2588 | 063-12,15/0,4 кВ, 250 кВА | Филиал ОАО «Янтарьэнерго» ЗЭС | п. Зеленое | Саранское сельское поселение | 15/0,4 | 201.6129 | 121.5219 | 121.5219
2589 | 063-13,15/0,4 кВ, 160 кВА | Филиал ОАО «Янтарьэнерго» ЗЭС | п. Зеленое | Саранское сельское поселение | 15/0,4 | 129.0323 | 70.7472 | 21.9972
2590 | 063-14,15/0,4 кВ, 250 кВА | Филиал ОАО «Янтарьэнерго» ЗЭС | п. Зеленое | Саранское сельское поселение | 15/0,4 | 201.6129 | 201.6129 | 171.6129
2591 | 074-01,15/0,4 кВ, 250 кВА | Филиал ОАО «Янтарьэнерго» ЗЭС | г.Полесск | Полесское городское поселение | 15/0,4 | 201.6129 | 24.3121 | 9.3121
2592 | 074-02,15/0,4 кВ, 250 кВА | Филиал ОАО «Янтарьэнерго» ЗЭС | п. Полесск | Полесское городское поселение | 15/0,4 | 201.6129 | -12.3708 | -32.3708
2593 | 074-03,15/0,4 кВ, 400 кВА | Филиал ОАО «Янтарьэнерго» ЗЭС | г. Полесск | Полесское городское поселение | 15/0,4 | 322.5806 | 93.72 | 86.72
2594 | 074-04 ,15/0,4 кВ, 400 кВА | Филиал ОАО «Янтарьэнерго» ЗЭС | г. Полесск | Полесское городское поселение | 15/0,4 | 322.5806 | 177.4793 | 117.4793
2595 | 074-05,15/0,4 кВ, 2х500 кВА | Филиал ОАО «Янтарьэнерго» ЗЭС | г. Полесск | Полесское городское поселение | 15/0,4 | 645.1613 | 247.1516 | 227.1516
2596 | 074-06,15/0,4 кВ, 250 кВА | Филиал ОАО «Янтарьэнерго» ЗЭС | г. Полесск | Полесское городское поселение | 15/0,4 | 201.6129 | 98.4931 | 98.4931
2597 | 075-08,15/0,4 кВ,2х 250 кВА | Филиал ОАО «Янтарьэнерго» ЗЭС | г. Полесск | Полесское городское поселение | 15/0,4 | 403.2258 | 206.9722 | 206.9722
2598 | 077-01,15/0,4 кВ, 250 кВА | Филиал ОАО «Янтарьэнерго» ЗЭС | п. Ломоносовская | Саранское сельское поселение | 15/0,4 | 201.6129 | 110.9246 | 93.4246
2599 | 077-02,15/0,4 кВ, 100 кВА | Филиал ОАО «Янтарьэнерго» ЗЭС | п. Ильичевка | Саранское сельское поселение | 15/0,4 | 80.6452 | 19.3032 | 19.3032
2600 | 077-03,15/0,4 кВ, 100 кВА | Филиал ОАО «Янтарьэнерго» ЗЭС | п. Ильичевка | Саранское сельское поселение | 15/0,4 | 80.6452 | 56.3937 | 56.3937
2601 | 077-04,15/0,4 кВ, 50 кВА | Филиал ОАО «Янтарьэнерго» ЗЭС | п. Заповедное | Саранское сельское поселение | 15/0,4 | 40.3226 | 19.7394 | 19.7394
2602 | 078-01,15/0,4 кВ, 100 кВА | Филиал ОАО «Янтарьэнерго» ЗЭС | п. Петино | Саранское сельское поселение | 15/0,4 | 80.6452 | 20.5259 | 20.5259
2603 | 078-03,15/0,4 кВ, 100 кВА | Филиал ОАО «Янтарьэнерго» ЗЭС | п. Березовка | Саранское сельское поселение | 15/0,4 | 80.6452 | 37.0332 | 37.0332
2604 | 078-04,15/0,4 кВ, 180 кВА | Филиал ОАО «Янтарьэнерго» ЗЭС | п. Сосновка | Саранское сельское поселение | 15/0,4 | 145.1613 | 62.4209 | 62.4209
2605 | 078-05,15/0,4 кВ, 160 кВА | Филиал ОАО «Янтарьэнерго» ЗЭС | п. Сосновка | Саранское сельское поселение | 15/0,4 | 129.0323 | 28.358 | 28.358
2606 | 078-07,15/0,4 кВ, 100 кВА | Филиал ОАО «Янтарьэнерго» ЗЭС | п. Березовка | Саранское сельское поселение | 15/0,4 | 80.6452 | 46.0002 | 46.0002
2607 | 078-08,15/0,4 кВ, 30 кВА | Филиал ОАО «Янтарьэнерго» ЗЭС | п. Богатово | Саранское сельское поселение | 15/0,4 | 24.1935 | -16.5653 | -16.5653
2608 | 078-09,15/0,4 кВ, 100 кВА | Филиал ОАО «Янтарьэнерго» ЗЭС | п. Ельниково | Саранское сельское поселение | 15/0,4 | 80.6452 | 32.7536 | 20.7536
2609 | 078-10,15/0,4 кВ, 160 кВА | Филиал ОАО «Янтарьэнерго» ЗЭС | п. Февральское | Саранское сельское поселение | 15/0,4 | 129.0323 | 98.0556 | 98.0556
2610 | 078-12 ,15/0,4 кВ, 250 кВА | Филиал ОАО «Янтарьэнерго» ЗЭС | п. Саранск | Саранское сельское поселение | 15/0,4 | 201.6129 | 111.3322 | 102.5822
2611 | 078-13,15/0,4 кВ, 100 кВА | Филиал ОАО «Янтарьэнерго» ЗЭС | п. Февральское | Саранское сельское поселение | 15/0,4 | 80.6452 | 58.024 | 58.024
2612 | 078-15,15/0,4 кВ, 160 кВА | Филиал ОАО «Янтарьэнерго» ЗЭС | п. Сосновка | Саранское сельское поселение | 15/0,4 | 129.0323 | 83.1786 | 83.1786
2613 | 078-17,15/0,4 кВ, 160 кВА | Филиал ОАО «Янтарьэнерго» ЗЭС | п. Февральское | Саранское сельское поселение | 15/0,4 | 129.0323 | 39.3629 | 39.3629
2614 | 078-18,15/0,4 кВ, 50 кВА | Филиал ОАО «Янтарьэнерго» ЗЭС | п. Богатово | Саранское сельское поселение | 15/0,4 | 40.3226 | 31.1519 | 31.1519
2615 | 078-20,15/0,4 кВ, 160 кВА | Филиал ОАО «Янтарьэнерго» ЗЭС | п. Сосновка | Саранское сельское поселение | 15/0,4 | 129.0323 | 79.1027 | 79.1027
2616 | 078-23,15/0,4 кВ, 100 кВА | Филиал ОАО «Янтарьэнерго» ЗЭС | п. Февральское | Саранское сельское поселение | 15/0,4 | 80.6452 | 34.7915 | 34.7915
2617 | 078-24 ,15/0,4 кВ, 100 кВА | Филиал ОАО «Янтарьэнерго» ЗЭС | п. Февральское | Саранское сельское поселение | 15/0,4 | 80.6452 | 56.8013 | 56.8013
2618 | 078-25,15/0,4 кВ, 100 кВА | Филиал ОАО «Янтарьэнерго» ЗЭС | п. Сосновка | Саранское сельское поселение | 15/0,4 | 80.6452 | 80.6452 | 68.6452
2619 | 081-02,15/0,4 кВ, 250 кВА | Филиал ОАО «Янтарьэнерго» ЗЭС | п. Шолохово | Саранское сельское поселение | 15/0,4 | 201.6129 | 189.3853 | 189.3853
2620 | 081-04,15/0,4 кВ, 50 кВА | Филиал ОАО «Янтарьэнерго» ЗЭС | п. Шолохово | Саранское сельское поселение | 15/0,4 | 40.3226 | 2.6207 | 2.6207
2621 | 081-05,15/0,4 кВ, 160 кВА | Филиал ОАО «Янтарьэнерго» ЗЭС | п. Чапаево | Саранское сельское поселение | 15/0,4 | 129.0323 | 88.681 | 88.681
2622 | 081-06,15/0,4 кВ, 2х250 кВА | Филиал ОАО «Янтарьэнерго» ЗЭС | п. Саранск | Саранское сельское поселение | 15/0,4 | 403.2258 | 158.673 | 95.673
2623 | 083-01,15/0,4 кВ, 30 кВА | Филиал ОАО «Янтарьэнерго» ЗЭС | п. Дальний | Залесовское сельское поселение | 15/0,4 | 24.1935 | 19.3025 | 19.3025
2624 | 083-02,15/0,4 кВ, 63 кВА | Филиал ОАО «Янтарьэнерго» ЗЭС | п. Междулесье | Залесовское сельское поселение | 15/0,4 | 50.8065 | 26.555 | 26.555
2625 | 083-03,15/0,4 кВ, 100 кВА | Филиал ОАО «Янтарьэнерго» ЗЭС | п. Новая деревня | Саранское сельское поселение | 15/0,4 | 80.6452 | 22.9715 | 22.9715
2626 | 083-04,15/0,4 кВ, 100 кВА | Филиал ОАО «Янтарьэнерго» ЗЭС | п. Красный бор | Саранское сельское поселение | 15/0,4 | 80.6452 | 25.8246 | 25.8246
2627 | 083-05,15/0,4 кВ, 30 кВА | Филиал ОАО «Янтарьэнерго» ЗЭС | п. Григорьевка | Саранское сельское поселение | 15/0,4 | 24.1935 | 24.1935 | 14.1935
2628 | 083-06,15/0,4 кВ, 100 кВА | Филиал ОАО «Янтарьэнерго» ЗЭС | п. Изобильное | Саранское сельское поселение | 15/0,4 | 80.6452 | -5.1521 | -45.1521
2629 | 083-07,15/0,4 кВ, 50 кВА | Филиал ОАО «Янтарьэнерго» ЗЭС | п. Марксово | Саранское сельское поселение | 15/0,4 | 40.3226 | 15.2559 | 15.2559
2630 | 083-08,15/0,4 кВ, 100 кВА | Филиал ОАО «Янтарьэнерго» ЗЭС | п. Марксово | Саранское сельское поселение | 15/0,4 | 80.6452 | 21.9525 | 6.9525
2631 | 083-09,15/0,4 кВ, 160 кВА | Филиал ОАО «Янтарьэнерго» ЗЭС | п. Чапаево | Саранское сельское поселение | 15/0,4 | 129.0323 | 116.1932 | 116.1932
2632 | 083-10,15/0,4 кВ, 250 кВА | Филиал ОАО «Янтарьэнерго» ЗЭС | п. Саранск | Саранское сельское поселение | 15/0,4 | 201.6129 | 129.4698 | 129.4698
2633 | 083-11,15/0,4 кВ, 75 кВА | Филиал ОАО «Янтарьэнерго» ЗЭС | п.Н.Деревня(ПСП) | Саранское сельское поселение | 15/0,4 | 60.4839 | 26.8579 | 11.8579
2634 | 083-12,15/0,4 кВ, 100 кВА | Филиал ОАО «Янтарьэнерго» ЗЭС | п. Красный бор | Саранское сельское поселение | 15/0,4 | 80.6452 | 59.2468 | 59.2468
2635 | 083-13,15/0,4 кВ, 160 кВА | Филиал ОАО «Янтарьэнерго» ЗЭС | п. Новая деревня | Саранское сельское поселение | 15/0,4 | 129.0323 | 28.5618 | 13.5618
2636 | 083-14,15/0,4 кВ, 100 кВА | Филиал ОАО «Янтарьэнерго» ЗЭС | п. Новая деревня | Саранское сельское поселение | 15/0,4 | 80.6452 | 35.1991 | 20.1991
2637 | 083-15,15/0,4 кВ, 160 кВА | Филиал ОАО «Янтарьэнерго» ЗЭС | п. Саранск | Саранское сельское поселение | 15/0,4 | 129.0323 | 97.2404 | 73.4904
2638 | 083-17,15/0,4 кВ, 63 кВА | Филиал ОАО «Янтарьэнерго» ЗЭС | п. Н.Деревня | Саранское сельское поселение | 15/0,4 | 50.8065 | 49.7875 | 49.7875
2639 | 083-18,15/0,4 кВ, 100 кВА | Филиал ОАО «Янтарьэнерго» ЗЭС | п. Изобильное | Саранское сельское поселение | 15/0,4 | 80.6452 | 37.6446 | 37.6446
2640 | 83-19,15/0,4 кВ, 250 кВА | Филиал ОАО «Янтарьэнерго» ЗЭС | п. Изобильное | Саранское сельское поселение | 15/0,4 | 201.6129 | 201.6129 | 201.6129
2641 | 082-01,15/0,4 кВ, 160 кВА | Филиал ОАО «Янтарьэнерго» ЗЭС | п. Стройный | Полесское городское поселение | 15/0,4 | 129.0323 | -27.0739 | -35.8239
2642 | 082-02 ,15/0,4 кВ, 160 кВА | Филиал ОАО «Янтарьэнерго» ЗЭС | п. Ильинка | Саранское сельское поселение | 15/0,4 | 129.0323 | 75.0268 | 75.0268
2643 | 082-03,15/0,4 кВ, 50 кВА | Филиал ОАО «Янтарьэнерго» ЗЭС | п. Дачный | Саранское сельское поселение | 15/0,4 | 80.6452 | 44.5736 | 32.5736
2644 | 082-04,15/0,4 кВ, 160 кВА | Филиал ОАО «Янтарьэнерго» ЗЭС | п. Беломорское | Головкинское сельское поселение | 15/0,4 | 129.0323 | 90.9228 | 40.6728
2645 | 082-05,15/0,4 кВ, 50 кВА | Филиал ОАО «Янтарьэнерго» ЗЭС | п. Красное | Головкинское сельское поселение | 15/0,4 | 80.6452 | 50.6874 | -14.3126
2646 | 082-06,15/0,4 кВ, 100 кВА | Филиал ОАО «Янтарьэнерго» ЗЭС | п. Красное | Головкинское сельское поселение | 15/0,4 | 80.6452 | 34.1801 | 13.1801
2647 | 082-07,15/0,4 кВ, 160 кВА | Филиал ОАО «Янтарьэнерго» ЗЭС | п. Разино | Головкинское сельское поселение | 15/0,4 | 129.0323 | 69.3206 | 39.3206
2648 | 082-08,15/0,4 кВ, 160 кВА | Филиал ОАО «Янтарьэнерго» ЗЭС | п. Головкино | Головкинское сельское поселение | 15/0,4 | 129.0323 | 87.0507 | 87.0507
2649 | 082-09,15/0,4 кВ, 100 кВА | Филиал ОАО «Янтарьэнерго» ЗЭС | п. Головкино | Головкинское сельское поселение | 15/0,4 | 161.2903 | 111.3608 | 96.3608
2650 | 082-10,15/0,4 кВ, 100 кВА | Филиал ОАО «Янтарьэнерго» ЗЭС | п. Красное | Головкинское сельское поселение | 15/0,4 | 80.6452 | 67.1948 | 67.1948
2651 | 082-11,15/0,4 кВ, 100 кВА | Филиал ОАО «Янтарьэнерго» ЗЭС | п. Беломорское | Головкинское сельское поселение | 15/0,4 | 80.6452 | 47.0192 | 32.0192
2652 | 082-12,15/0,4 кВ, 100 кВА ,160кВА | Филиал ОАО «Янтарьэнерго» ЗЭС | п. Тарасовка | Полесский район | 15/0,4 | 161.2903 | 136.835 | 136.835
2653 | 082-13,15/0,4 кВ, 250 кВА | Филиал ОАО «Янтарьэнерго» ЗЭС | п. Полесск | Полесское городское поселение | 15/0,4 | 201.6129 | 139.2519 | 139.2519
2654 | 082-14,15/0,4 кВ, 160 кВА | Филиал ОАО «Янтарьэнерго» ЗЭС | п. Матросово | Головкинское сельское поселение | 15/0,4 | 129.0323 | 85.2165 | 85.2165
2655 | 082-15 ,15/0,4 кВ, 160 кВА | Филиал ОАО «Янтарьэнерго» ЗЭС | п. Матросово | Головкинское сельское поселение | 15/0,4 | 129.0323 | 55.6664 | 51.6664
2656 | 082-16,15/0,4 кВ, 50 кВА | Филиал ОАО «Янтарьэнерго» ЗЭС | п. Матросово | Головкинское сельское поселение | 15/0,4 | 40.3226 | 4.8624 | -45.1376
2657 | 082-19,15/0,4 кВ, 250 кВА | Филиал ОАО «Янтарьэнерго» ЗЭС | п. Головкино | Головкинское сельское поселение | 15/0,4 | 201.6129 | 98.4931 | 98.4931
2658 | 082-21,15/0,4 кВ, 100 кВА | Филиал ОАО «Янтарьэнерго» ЗЭС | п. Стройный | Полесское городское поселение | 15/0,4 | 80.6452 | 37.0332 | 27.0332
2659 | 082-23,15/0,4 кВ, 75 кВА | Филиал ОАО «Янтарьэнерго» ЗЭС | п. Разино | Головкинское сельское поселение | 15/0,4 | 604.8387 | 545.3309 | 545.3309
2660 | 082-24,15/0,4 кВ, 250 кВА | Филиал ОАО «Янтарьэнерго» ЗЭС | п. Полесск | Полесское городское поселение | 15/0,4 | 201.6129 | 150.6644 | 150.6644
2661 | 082-25,15/0,4 кВ, 100 кВА | Филиал ОАО «Янтарьэнерго» ЗЭС | п. Красное | Головкинское сельское поселение | 15/0,4 | 80.6452 | 53.5406 | 53.5406
2662 | 082-26,15/0,4 кВ, 250 кВА | Филиал ОАО «Янтарьэнерго» ЗЭС | п. Стройный | Полесское городское поселение | 15/0,4 | 201.6129 | 164.3186 | 149.3186
2663 | 082-27,15/0,4 кВ, 160 кВА | Филиал ОАО «Янтарьэнерго» ЗЭС | п. Головкино | Головкинское сельское поселение | 15/0,4 | 129.0323 | 78.4913 | 78.4913
2664 | 082-29,15/0,4 кВ, 160 кВА | Филиал ОАО «Янтарьэнерго» ЗЭС | п. Головкино | Головкинское сельское поселение | 15/0,4 | 129.0323 | 75.4344 | 65.4344
2665 | 082-31,15/0,4 кВ, 160 кВА | Филиал ОАО «Янтарьэнерго» ЗЭС | п. Стройный | Полесское городское поселение | 15/0,4 | 129.0323 | 57.5006 | 42.5006
2666 | 082-33,15/0,4 кВ, 160 кВА | Филиал ОАО «Янтарьэнерго» ЗЭС | п. Стройный | Полесское городское поселение | 15/0,4 | 129.0323 | 104.577 | 104.577
2667 | 200-02, 15/0,4 кВ, 100 кВА | Филиал ОАО «Янтарьэнерго» ЗЭС | п.Красное | Мозырьское сельское поселение | 15/0,4 | 80.6452 | 42.7395 | 23.7395
2668 | 200-04, 15/0,4 кВ, 100 кВА | Филиал ОАО «Янтарьэнерго» ЗЭС | п.Красное | Мозырьское сельское поселение | 15/0,4 | 80.6452 | 56.8013 | 51.8013
2669 | 200-06, 15/0,4 кВ, 400 кВА | Филиал ОАО «Янтарьэнерго» ЗЭС | п.Красное | Мозырьское сельское поселение | 15/0,4 | 322.5806 | 302.6088 | 302.6088
2670 | 200-07, 15/0,4 кВ, 100 кВА | Филиал ОАО «Янтарьэнерго» ЗЭС | п.Красное | Мозырьское сельское поселение | 15/0,4 | 80.6452 | 63.1189 | 63.1189
2671 | 200-08, 15/0,4 кВ, 100 кВА | Филиал ОАО «Янтарьэнерго» ЗЭС | п.Перекрестки | Мозырьское сельское поселение | 15/0,4 | 80.6452 | 78.6072 | 78.6072
2672 | 200-09, 15/0,4 кВ, 100 кВА | Филиал ОАО «Янтарьэнерго» ЗЭС | п.Чайковское | Мозырьское сельское поселение | 15/0,4 | 80.6452 | 24.8056 | 24.8056
2673 | 200-10, 15/0,4 кВ, 250 кВА | Филиал ОАО «Янтарьэнерго» ЗЭС | п.Перевалово | Мозырьское сельское поселение | 15/0,4 | 201.6129 | 201.6129 | 201.6129
2674 | 200-11, 15/0,4 кВ, 50 кВА | Филиал ОАО «Янтарьэнерго» ЗЭС | п.Линево | Мозырьское сельское поселение | 15/0,4 | 40.3226 | 21.9811 | 21.9811
2675 | 200-15, 15/0,4 кВ, 100 кВА | Филиал ОАО «Янтарьэнерго» ЗЭС | п.Вершины | Мозырьское сельское поселение | 15/0,4 | 80.6452 | 64.5454 | 64.5454
2676 | 200-16, 15/0,4 кВ, 100 кВА | Филиал ОАО «Янтарьэнерго» ЗЭС | п.Тихое | Мозырьское сельское поселение | 15/0,4 | 80.6452 | 80.0338 | 80.0338
2677 | 200-17, 15/0,4 кВ, 100 кВА | Филиал ОАО «Янтарьэнерго» ЗЭС | п.Вершины | Мозырьское сельское поселение | 15/0,4 | 80.6452 | 76.9769 | 76.9769
2678 | 200-18, 15/0,4 кВ, 250 кВА | Филиал ОАО «Янтарьэнерго» ЗЭС | п.Гусево | Мозырьское сельское поселение | 15/0,4 | 201.6129 | 177.9728 | 177.9728
2679 | 200-19, 15/0,4 кВ, 75 кВА | Филиал ОАО «Янтарьэнерго» ЗЭС | п.Гусево | Мозырьское сельское поселение | 15/0,4 | 60.4839 | 48.2562 | 48.2562
2680 | 219-10, 15/0,4 кВ, 250 кВА | Филиал ОАО «Янтарьэнерго» ЗЭС | п.Ново-Бобруйск | Мозырьское сельское поселение | 15/0,4 | 161.2903 | 149.4703 | 149.4703
2681 | 219-11, 15/0,4 кВ, 160 кВА | Филиал ОАО «Янтарьэнерго» ЗЭС | п.Ново-Бобруйск | Мозырьское сельское поселение | 15/0,4 | 129.0323 | 102.539 | 102.539
2682 | 219-14, 15/0,4 кВ, 400 кВА | Филиал ОАО «Янтарьэнерго» ЗЭС | п.Ново-Бобруйск | Мозырьское сельское поселение | 15/0,4 | 322.5806 | 294.2533 | 294.2533
2683 | 219-30, 15/0,4 кВ, 200 кВА | Филиал ОАО «Янтарьэнерго» ЗЭС | п.Ново-Бобруйск | Мозырьское сельское поселение | 15/0,4 | 161.2903 | 130.7212 | 130.7212
2684 | 220-01, 15/0,4 кВ, 160 кВА | Филиал ОАО «Янтарьэнерго» ЗЭС | п.Белкино | Мозырьское сельское поселение | 15/0,4 | 129.0323 | 98.4632 | 98.4632
2685 | 220-02, 15/0,4 кВ, 100 кВА | Филиал ОАО «Янтарьэнерго» ЗЭС | п.Северный | Мозырьское сельское поселение | 15/0,4 | 80.6452 | 76.3655 | 76.3655
2686 | 220-03, 15/0,4 кВ, 100 кВА | Филиал ОАО «Янтарьэнерго» ЗЭС | п.Мозырь | Мозырьское сельское поселение | 15/0,4 | 80.6452 | 27.0473 | 7.5473
2687 | 220-05, 15/0,4 кВ, 100 кВА | Филиал ОАО «Янтарьэнерго» ЗЭС | п.Мозырь | Мозырьское сельское поселение | 15/0,4 | 80.6452 | 41.9243 | 41.9243
2688 | 220-06, 15/0,4 кВ, 100 кВА | Филиал ОАО «Янтарьэнерго» ЗЭС | п.Лискино | Мозырьское сельское поселение | 15/0,4 | 80.6452 | 77.792 | 77.792
2689 | 220-07, 15/0,4 кВ, 100 кВА | Филиал ОАО «Янтарьэнерго» ЗЭС | п.Подлипово | Мозырьское сельское поселение | 15/0,4 | 80.6452 | 20.7297 | 20.7297
2690 | 220-08, 15/0,4 кВ, 160 кВА | Филиал ОАО «Янтарьэнерго» ЗЭС | п.Подлипово | Мозырьское сельское поселение | 15/0,4 | 129.0323 | 70.7472 | 70.7472
2691 | 220-09, 15/0,4 кВ, 100 кВА | Филиал ОАО «Янтарьэнерго» ЗЭС | п.Подлипово | Мозырьское сельское поселение | 15/0,4 | 80.6452 | 79.4224 | 79.4224
2692 | 220-11, 15/0,4 кВ, 400 кВА | Филиал ОАО «Янтарьэнерго» ЗЭС | п.Подлипово | Мозырьское сельское поселение | 15/0,4 | 322.5806 | 318.301 | 318.301
2693 | 220-12, 15/0,4 кВ, 100 кВА | Филиал ОАО «Янтарьэнерго» ЗЭС | п.Малодворки | Мозырьское сельское поселение | 15/0,4 | 80.6452 | 68.6213 | 68.6213
2694 | 220-13, 15/0,4 кВ, 20 кВА | Филиал ОАО «Янтарьэнерго» ЗЭС | п.Сергеевка | Мозырьское сельское поселение | 15/0,4 | 32.2581 | 29.8125 | 29.8125
2695 | 220-14, 15/0,4 кВ, 30 кВА | Филиал ОАО «Янтарьэнерго» ЗЭС | п. Каменка | Железнодорожное городское поселение | 15/0,4 | 24.1935 | 23.786 | 23.786
2696 | 220-16, 15/0,4 кВ, 100 кВА | Филиал ОАО «Янтарьэнерго» ЗЭС | п.Завидово | Железнодорожное городское поселение | 15/0,4 | 80.6452 | 80.2376 | 80.2376
2697 | 220-17, 15/0,4 кВ, 100 кВА | Филиал ОАО «Янтарьэнерго» ЗЭС | п.Некрасовка | Железнодорожное городское поселение | 15/0,4 | 80.6452 | 75.9579 | 75.9579
2698 | 220-18, 15/0,4 кВ, 250 кВА | Филиал ОАО «Янтарьэнерго» ЗЭС | п. Крылово | Железнодорожное городское поселение | 15/0,4 | 201.6129 | 179.8069 | 179.8069
2699 | 220-19, 15/0,4 кВ, 160 кВА | Филиал ОАО «Янтарьэнерго» ЗЭС | п.Северный | Мозырьское сельское поселение | 15/0,4 | 129.0323 | 125.1602 | 125.1602
2700 | 220-23, 15/0,4 кВ, 160 кВА | Филиал ОАО «Янтарьэнерго» ЗЭС | п.Некрасовка | Железнодорожное городское поселение | 15/0,4 | 201.6129 | 173.2855 | 173.2855
2701 | 220-24, 15/0,4 кВ, 250 кВА | Филиал ОАО «Янтарьэнерго» ЗЭС | п.Крылово | Железнодорожное городское поселение | 15/0,4 | 201.6129 | 147.8113 | 147.8113
2702 | 220-25, 15/0,4 кВ, 400 кВА | Филиал ОАО «Янтарьэнерго» ЗЭС | п.Крылово | Железнодорожное городское поселение | 15/0,4 | 645.1613 | 444.628 | 444.628
2703 | 220-27, 15/0,4 кВ, 160 кВА | Филиал ОАО «Янтарьэнерго» ЗЭС | п.Гусево | Мозырьское сельское поселение | 15/0,4 | 129.0323 | 127.4019 | 127.4019
2704 | 220-28, 15/0,4 кВ, 100 кВА | Филиал ОАО «Янтарьэнерго» ЗЭС | п.Мозырь | Мозырьское сельское поселение | 15/0,4 | 80.6452 | 28.8815 | 28.8815
2705 | 220-29, 15/0,4 кВ, 100 кВА | Филиал ОАО «Янтарьэнерго» ЗЭС | п.Желудево | Мозырьское сельское поселение | 15/0,4 | 80.6452 | 63.5265 | 63.5265
2706 | 220-30, 15/0,4 кВ, 100 кВА | Филиал ОАО «Янтарьэнерго» ЗЭС | п.Некрасовка | Железнодорожное городское поселение | 15/0,4 | 80.6452 | 79.83 | 79.83
2707 | 212-01, 15/0,4 кВ, 250 кВА | Филиал ОАО «Янтарьэнерго» ЗЭС | п.Новоселки | Железнодорожное городское поселение | 15/0,4 | 201.6129 | 111.7397 | 111.7397
2708 | 212-02, 15/0,4 кВ, 400 кВА | Филиал ОАО «Янтарьэнерго» ЗЭС | п.Ушинское | Правдинский район | 15/0,4 | 322.5806 | 322.5806 | 322.5806
2709 | 212-03, 15/0,4 кВ, 30 кВА | Филиал ОАО «Янтарьэнерго» ЗЭС | п.Ушинское | Правдинский район | 15/0,4 | 24.1935 | 21.1366 | 21.1366
2710 | 212-04, 15/0,4 кВ, 160 кВА | Филиал ОАО «Янтарьэнерго» ЗЭС | п.Ушинское | Правдинский район | 15/0,4 | 129.0323 | 123.326 | 123.326
2711 | 212-05, 15/0,4 кВ, 160 кВА | Филиал ОАО «Янтарьэнерго» ЗЭС | п.Костылево | Правдинский район | 15/0,4 | 129.0323 | 110.0794 | 110.0794
2712 | 212-06, 15/0,4 кВ, 160 кВА | Филиал ОАО «Янтарьэнерго» ЗЭС | п.Никитино | Железнодорожное городское поселение | 15/0,4 | 129.0323 | 104.9846 | 104.9846
2713 | 212-07, 15/0,4 кВ, 50 кВА | Филиал ОАО «Янтарьэнерго» ЗЭС | п.Никитино | Железнодорожное городское поселение | 15/0,4 | 40.3226 | 40.3226 | 40.3226
2714 | 212-11, 15/0,4 кВ, 30 кВА | Филиал ОАО «Янтарьэнерго» ЗЭС | п.Кленовое | Железнодорожное городское поселение | 15/0,4 | 24.1935 | 23.1746 | 23.1746
2715 | 212-12, 15/0,4 кВ, 100 кВА | Филиал ОАО «Янтарьэнерго» ЗЭС | п.Сопкино | Правдинское городское поселение | 15/0,4 | 80.6452 | 40.7015 | 40.7015
2716 | 212-13, 15/0,4 кВ, 100 кВА | Филиал ОАО «Янтарьэнерго» ЗЭС | п.Сопкино | Правдинское городское поселение | 15/0,4 | 80.6452 | 80.6452 | 80.6452
2717 | 212-15, 15/0,4 кВ, 50 кВА | Филиал ОАО «Янтарьэнерго» ЗЭС | п.Березовка | Правдинское городское поселение | 15/0,4 | 40.3226 | 26.2608 | 26.2608
2718 | 212-29, 15/0,4 кВ, 20 кВА | Филиал ОАО «Янтарьэнерго» ЗЭС | п.Юхно | Правдинское городское поселение | 15/0,4 | 16.129 | 14.7025 | 12.7025
2719 | 213-05, 15/0,4 кВ, 100 кВА | Филиал ОАО «Янтарьэнерго» ЗЭС | п.Железнодорожный | Железнодорожное городское поселение | 15/0,4 | 80.6452 | 10.3362 | 10.3362
2720 | 213-07, 15/0,4 кВ, 125 кВА | Филиал ОАО «Янтарьэнерго» ЗЭС | п.Железнодорожный | Железнодорожное городское поселение | 15/0,4 | 100.8065 | -6.3892 | -21.3892
2721 | 213-09, 15/0,4 кВ, 160 кВА | Филиал ОАО «Янтарьэнерго» ЗЭС | п.Железнодорожный | Железнодорожное городское поселение | 15/0,4 | 129.0323 | 41.4008 | 1.4008
2722 | 213-11, 15/0,4 кВ, 30 кВА | Филиал ОАО «Янтарьэнерго» ЗЭС | п.Вишневое | Железнодорожное городское поселение | 15/0,4 | 24.1935 | 23.786 | 23.786
2723 | 213-12, 15/0,4 кВ, 100 кВА | Филиал ОАО «Янтарьэнерго» ЗЭС | п.Вишневое | Железнодорожное городское поселение | 15/0,4 | 80.6452 | 41.5167 | 41.5167
2724 | 213-14, 15/0,4 кВ, 250 кВА | Филиал ОАО «Янтарьэнерго» ЗЭС | п.Знаменка | Железнодорожное городское поселение | 15/0,4 | 201.6129 | 172.8779 | 172.8779
2725 | 213-15, 15/0,4 кВ, 250 кВА | Филиал ОАО «Янтарьэнерго» ЗЭС | п.Знаменка | Железнодорожное городское поселение | 15/0,4 | 201.6129 | 174.7121 | 174.7121
2726 | 213-16, 15/0,4 кВ, 160 кВА | Филиал ОАО «Янтарьэнерго» ЗЭС | п.Знаменка | Железнодорожное городское поселение | 15/0,4 | 129.0323 | 99.6859 | 99.6859
2727 | 213-17, 15/0,4 кВ, 25 кВА | Филиал ОАО «Янтарьэнерго» ЗЭС | п.Чаадаево | Железнодорожное городское поселение | 15/0,4 | 20.1613 | 18.9385 | 18.9385
2728 | 213-19, 15/0,4 кВ, 75 кВА | Филиал ОАО «Янтарьэнерго» ЗЭС | п.Вольное | Домновское сельское поселение | 15/0,4 | 604.8387 | 597.0945 | 582.0945
2729 | 213-20, 15/0,4 кВ, 20 кВА | Филиал ОАО «Янтарьэнерго» ЗЭС | п.Бородино | Мозырьское сельское поселение | 15/0,4 | 16.129 | 16.129 | 16.129
2730 | 213-21, 15/0,4 кВ, 100 кВА | Филиал ОАО «Янтарьэнерго» ЗЭС | п.Гусево | Мозырьское сельское поселение | 15/0,4 | 80.6452 | 75.9579 | 75.9579
2731 | 213-22, 15/0,4 кВ, 250 кВА | Филиал ОАО «Янтарьэнерго» ЗЭС | п.Гусево | Мозырьское сельское поселение | 15/0,4 | 201.6129 | 201.6129 | 201.6129
2732 | 213-24, 15/0,4 кВ, 100 кВА | Филиал ОАО «Янтарьэнерго» ЗЭС | п.Озерки | Железнодорожное городское поселение | 15/0,4 | 80.6452 | 51.095 | 51.095
2733 | 213-25, 15/0,4 кВ, 100 кВА | Филиал ОАО «Янтарьэнерго» ЗЭС | п.Ново-Бийск | Железнодорожное городское поселение | 15/0,4 | 80.6452 | 64.3416 | 64.3416
2734 | 213-26, 15/0,4 кВ, 50 кВА | Филиал ОАО «Янтарьэнерго» ЗЭС | п.Ново-Бийск | Железнодорожное городское поселение | 15/0,4 | 40.3226 | 37.6733 | 37.6733
2735 | 213-27, 15/0,4 кВ, 50 кВА | Филиал ОАО «Янтарьэнерго» ЗЭС | п.Совхозное | Железнодорожное городское поселение | 15/0,4 | 40.3226 | 30.9481 | 30.9481
2736 | 213-28, 15/0,4 кВ, 250 кВА | Филиал ОАО «Янтарьэнерго» ЗЭС | п.Совхозное | Железнодорожное городское поселение | 15/0,4 | 201.6129 | 183.2714 | 183.2714
2737 | 213-29, 15/0,4 кВ, 250 кВА | Филиал ОАО «Янтарьэнерго» ЗЭС | п.Липняки | Железнодорожное городское поселение | 15/0,4 | 201.6129 | 201.6129 | 201.6129
2738 | 213-31, 15/0,4 кВ, 160 кВА | Филиал ОАО «Янтарьэнерго» ЗЭС | п.Липняки | Железнодорожное городское поселение | 15/0,4 | 129.0323 | 107.8377 | 107.8377
2739 | 213-32, 15/0,4 кВ, 400 кВА | Филиал ОАО «Янтарьэнерго» ЗЭС | п.Липняни | Железнодорожное городское поселение | 15/0,4 | 322.5806 | 261.6462 | 261.6462
2740 | 213-33, 15/0,4 кВ, 250 кВА | Филиал ОАО «Янтарьэнерго» ЗЭС | п.Холмогорье | Железнодорожное городское поселение | 15/0,4 | 201.6129 | 189.9966 | 189.9966
2741 | 213-34, 15/0,4 кВ, 160 кВА | Филиал ОАО «Янтарьэнерго» ЗЭС | п.Холмогорье | Железнодорожное городское поселение | 15/0,4 | 129.0323 | 96.2214 | 96.2214
2742 | 218-14, 15/0,4 кВ, 250 кВА | Филиал ОАО «Янтарьэнерго» ЗЭС | п.Костромино | Железнодорожное городское поселение | 15/0,4 | 201.6129 | 125.8015 | 125.8015
2743 | 218-02, 15/0,4 кВ, 50 кВА | Филиал ОАО «Янтарьэнерго» ЗЭС | п.Гоголево | Железнодорожное городское поселение | 15/0,4 | 40.3226 | 35.6353 | 35.6353
2744 | 218-03, 15/0,4 кВ, 100 кВА | Филиал ОАО «Янтарьэнерго» ЗЭС | п.Липняки | Железнодорожное городское поселение | 15/0,4 | 80.6452 | 64.3416 | 58.3416
2745 | 218-15, 15/0,4 кВ, 50 кВА | Филиал ОАО «Янтарьэнерго» ЗЭС | п.Костромино-2 | Железнодорожное городское поселение | 15/0,4 | 40.3226 | 10.9762 | 10.9762
2746 | 218-16, 15/0,4 кВ, 30 кВА | Филиал ОАО «Янтарьэнерго» ЗЭС | п.Костромино-3 | Железнодорожное городское поселение | 15/0,4 | 24.1935 | 18.4873 | 18.4873
2747 | 218-17, 15/0,4 кВ, 125 кВА | Филиал ОАО «Янтарьэнерго» ЗЭС | п.Курортное | Правдинское городское поселение | 15/0,4 | 100.8065 | 96.9344 | 96.9344
2748 | 218-18, 15/0,4 кВ, 250 кВА | Филиал ОАО «Янтарьэнерго» ЗЭС | п.Курортное | Правдинское городское поселение | 15/0,4 | 201.6129 | 195.9067 | 195.9067
2749 | 218-19, 15/0,4 кВ, 160 кВА | Филиал ОАО «Янтарьэнерго» ЗЭС | п.Курортное | Правдинское городское поселение | 15/0,4 | 129.0323 | 117.2122 | 117.2122
2750 | 218-20, 15/0,4 кВ, 160 кВА | Филиал ОАО «Янтарьэнерго» ЗЭС | п.Курортное | Правдинское городское поселение | 15/0,4 | 129.0323 | 79.9179 | 79.9179
2751 | 218-21, 15/0,4 кВ, 250 кВА | Филиал ОАО «Янтарьэнерго» ЗЭС | п.Курортное | Правдинское городское поселение | 15/0,4 | 201.6129 | 181.0297 | 181.0297
2752 | 219-02, 15/0,4 кВ, 160 кВА | Филиал ОАО «Янтарьэнерго» ЗЭС | п.Дружба | Правдинское городское поселение | 15/0,4 | 129.0323 | 120.0653 | 120.0653
2753 | 219-04, 15/0,4 кВ, 160 кВА | Филиал ОАО «Янтарьэнерго» ЗЭС | п.Дружба | Правдинское городское поселение | 15/0,4 | 129.0323 | 61.1689 | 49.1689
2754 | 219-05, 15/0,4 кВ, 100 кВА | Филиал ОАО «Янтарьэнерго» ЗЭС | п.Дружба | Правдинское городское поселение | 15/0,4 | 80.6452 | 63.3227 | 63.3227
2755 | 219-06, 15/0,4 кВ, 160 кВА | Филиал ОАО «Янтарьэнерго» ЗЭС | п.Дружба | Правдинское городское поселение | 15/0,4 | 129.0323 | 71.9699 | 71.9699
2756 | 219-07, 15/0,4 кВ, 100 кВА | Филиал ОАО «Янтарьэнерго» ЗЭС | п.Курортное | Правдинское городское поселение | 15/0,4 | 80.6452 | 64.953 | 52.953
2757 | 219-09, 15/0,4 кВ, 160 кВА | Филиал ОАО «Янтарьэнерго» ЗЭС | п.Белый Яр | Правдинское городское поселение | 15/0,4 | 129.0323 | 67.0789 | 67.0789
2758 | 219-12, 15/0,4 кВ, 250 кВА | Филиал ОАО «Янтарьэнерго» ЗЭС | п.Дружба | Правдинское городское поселение | 15/0,4 | 201.6129 | 127.6357 | 92.6357
2759 | 219-13, 15/0,4 кВ, 160 кВА | Филиал ОАО «Янтарьэнерго» ЗЭС | п.Новое | Правдинское городское поселение | 15/0,4 | 129.0323 | 117.0084 | 117.0084
2760 | 244-03, 15/0,4 кВ, 160 кВА | Филиал ОАО «Янтарьэнерго» ЗЭС | п.Железнодорожный | Железнодорожное городское поселение | 15/0,4 | 129.0323 | 75.6382 | 75.6382
2761 | 216–01, 15/0,4 кВ, 250 кВА | Филиал ОАО «Янтарьэнерго» ЗЭС | п.Железнодорожный | Железнодорожное городское поселение | 15/0,4 | 201.6129 | 199.9826 | 199.9826
2762 | 216-02, 15/0,4 кВ, 400 кВА | Филиал ОАО «Янтарьэнерго» ЗЭС | п.Железнодорожный | Железнодорожное городское поселение | 15/0,4 | 322.5806 | 168.7162 | 168.7162
2763 | 216-04, 15/0,4 кВ, 250 кВА | Филиал ОАО «Янтарьэнерго» ЗЭС | п.Железнодорожный | Железнодорожное городское поселение | 15/0,4 | 201.6129 | 170.2286 | 170.2286
2764 | 216-05, 15/0,4 кВ, 100 кВА | Филиал ОАО «Янтарьэнерго» ЗЭС | п.Железнодорожный | Железнодорожное городское поселение | 15/0,4 | 80.6452 | 69.0289 | 69.0289
2765 | 216-07, 15/0,4 кВ, 160 кВА | Филиал ОАО «Янтарьэнерго» ЗЭС | п.Железнодорожный | Железнодорожное городское поселение | 15/0,4 | 129.0323 | 74.0079 | 65.0079
2766 | 216-09, 15/0,4 кВ, 50 кВА | Филиал ОАО «Янтарьэнерго» ЗЭС | п.Чайкино | Железнодорожное городское поселение | 15/0,4 | 40.3226 | 38.6922 | 38.6922
2767 | 216-12, 15/0,4 кВ, 160 кВА | Филиал ОАО «Янтарьэнерго» ЗЭС | п.Крымское | Железнодорожное городское поселение | 15/0,4 | 129.0323 | 124.345 | 124.345
2768 | 216-13, 15/0,4 кВ, 250 кВА | Филиал ОАО «Янтарьэнерго» ЗЭС | п.Зверево | Железнодорожное городское поселение | 15/0,4 | 201.6129 | 196.1105 | 196.1105
2769 | 216-14, 15/0,4 кВ, 160 кВА | Филиал ОАО «Янтарьэнерго» ЗЭС | п.Железнодорожный | Железнодорожное городское поселение | 15/0,4 | 129.0323 | 4.3103 | -7.6897
2770 | 216-18, 15/0,4 кВ, 250 кВА | Филиал ОАО «Янтарьэнерго» ЗЭС | п.Зареченское | Железнодорожное городское поселение | 15/0,4 | 201.6129 | 167.1717 | 167.1717
2771 | 216-19, 15/0,4 кВ, 160 кВА | Филиал ОАО «Янтарьэнерго» ЗЭС | п.Зареченское | Железнодорожное городское поселение | 15/0,4 | 129.0323 | 110.8946 | 110.8946
2772 | 216-21, 15/0,4 кВ, 160 кВА | Филиал ОАО «Янтарьэнерго» ЗЭС | п.Панфилово | Железнодорожное городское поселение | 15/0,4 | 129.0323 | 105.3922 | 105.3922
2773 | 216-22, 15/0,4 кВ, 160 кВА | Филиал ОАО «Янтарьэнерго» ЗЭС | п.Подлипово | Мозырьское сельское поселение | 15/0,4 | 129.0323 | 121.8995 | 121.8995
2774 | 216-23, 15/0,4 кВ, 250 кВА | Филиал ОАО «Янтарьэнерго» ЗЭС | п.Крылово | Железнодорожное городское поселение | 15/0,4 | 201.6129 | 189.7929 | 189.7929
2775 | 216-24, 15/0,4 кВ, 50 кВА | Филиал ОАО «Янтарьэнерго» ЗЭС | п.Михайловка | Железнодорожное городское поселение | 15/0,4 | 40.3226 | 20.3508 | 20.3508
2776 | 246-01, 15/0,4 кВ, 400 кВА | Филиал ОАО «Янтарьэнерго» ЗЭС | п.Железнодорожный | Железнодорожное городское поселение | 15/0,4 | 322.5806 | 139.9812 | 89.9812
2777 | 246-02, 15/0,4 кВ, 160 кВА | Филиал ОАО «Янтарьэнерго» ЗЭС | п.Новостроево | Железнодорожное городское поселение | 15/0,4 | 129.0323 | 50.7754 | 40.7754
2778 | 246-03, 15/0,4 кВ, 100 кВА | Филиал ОАО «Янтарьэнерго» ЗЭС | п.Новостроево | Железнодорожное городское поселение | 15/0,4 | 80.6452 | 32.1422 | 32.1422
2779 | 246-04, 15/0,4 кВ, 250 кВА | Филиал ОАО «Янтарьэнерго» ЗЭС | п.Железнодорожный | Железнодорожное городское поселение | 15/0,4 | 201.6129 | 102.1614 | 90.1614
2780 | В-48, 15/0,4 кВ, 160 кВА | Филиал ОАО «Янтарьэнерго» ЗЭС | п.Железнодорожный | Правдинский район | 15/0,4 | 129.0323 | -11.178 | -11.178
2781 | 001-01, 15/0,4 кВ, 180 кВА | Филиал ОАО «Янтарьэнерго» ЗЭС | п.Прибрежный | Новомосковское сельское поселение | 15/0,4 | 145.1613 | 32.4836 | 32.4836
2782 | 001-06, 15/0,4 кВ, 63 кВА | Филиал ОАО «Янтарьэнерго» ЗЭС | п. Ново-дорожное | Новомосковское сельское поселение | 15/0,4 | 50.8065 | 42.4305 | 42.4305
2783 | 006-01, 15/0,4 кВ, 250 кВА | Филиал ОАО «Янтарьэнерго» ЗЭС | п. Поддубный | Новомосковское сельское поселение | 15/0,4 | 80.6452 | 19.507 | 19.507
2784 | 006-02, 15/0,4 кВ, 30 кВА | Филиал ОАО «Янтарьэнерго» ЗЭС | п. Яблоневка | Новомосковское сельское поселение | 15/0,4 | 24.1935 | 21.3201 | 21.3201
2785 | 006-03, 15/0,4 кВ, 100 кВА | Филиал ОАО «Янтарьэнерго» ЗЭС | п. Бугрино | Новомосковское сельское поселение | 15/0,4 | 80.6452 | 75.9375 | 75.9375
2786 | 006-04, 15/0,4 кВ, 160 кВА | Филиал ОАО «Янтарьэнерго» ЗЭС | п. Яблоневка | Новомосковское сельское поселение | 15/0,4 | 129.0323 | 61.9637 | 61.9637
2787 | 006-05, 15/0,4 кВ, 250 кВА | Филиал ОАО «Янтарьэнерго» ЗЭС | п. Яблоневка | Новомосковское сельское поселение | 15/0,4 | 201.6129 | 109.9056 | 109.9056
2788 | 006-06, 15/0,4 кВ, 400 кВА | Филиал ОАО «Янтарьэнерго» ЗЭС | п. Поддубный | Новомосковское сельское поселение | 15/0,4 | 322.5806 | 280.2119 | 230.2119
2789 | 006-07, 15/0,4 кВ, 250 кВА | Филиал ОАО «Янтарьэнерго» ЗЭС | п.Полевое | Новомосковское сельское поселение | 15/0,4 | 201.6129 | 160.2223 | 160.2223
2790 | 006-08, 15/0,4 кВ, 160 кВА | Филиал ОАО «Янтарьэнерго» ЗЭС | п. Светлый | Новомосковское сельское поселение | 15/0,4 | 129.0323 | 123.7132 | 123.7132
2791 | 006-09, 15/0,4 кВ, 30 кВА | Филиал ОАО «Янтарьэнерго» ЗЭС | п.Голубево | Новомосковское сельское поселение | 15/0,4 | 24.1935 | 21.5646 | 21.5646
2792 | 006-10, 15/0,4 кВ, 50 кВА | Филиал ОАО «Янтарьэнерго» ЗЭС | п. Светлый | Новомосковское сельское поселение | 15/0,4 | 60.4839 | 49.051 | 34.051
2793 | 006-11, 15/0,4 кВ, 250 кВА | Филиал ОАО «Янтарьэнерго» ЗЭС | п. Голубево | Новомосковское сельское поселение | 15/0,4 | 161.2903 | 111.9518 | 111.9518
2794 | 006-14, 15/0,4 кВ, 100 кВА | Филиал ОАО «Янтарьэнерго» ЗЭС | п.Яблоневка | Новомосковское сельское поселение | 15/0,4 | 80.6452 | 5.8731 | -9.1269
2795 | 006-16, 15/0,4 кВ, 250 кВА | Филиал ОАО «Янтарьэнерго» ЗЭС | п. Полевое | Новомосковское сельское поселение | 15/0,4 | 201.6129 | 170.4324 | 170.4324
2796 | 006-17, 15/0,4 кВ, 250 кВА | Филиал ОАО «Янтарьэнерго» ЗЭС | п.Заречное | Новомосковское сельское поселение | 15/0,4 | 201.6129 | 133.9329 | 41.6129
2797 | 006-42, 15/0,4 кВ, 160 кВА | Филиал ОАО «Янтарьэнерго» ЗЭС | п. Голубево | Новомосковское сельское поселение | 15/0,4 | 129.0323 | 129.0323 | 114.0323
2798 | 008-02, 15/0,4 кВ, 400 кВА | Филиал ОАО «Янтарьэнерго» ЗЭС | п. Ласкино | Новомосковское сельское поселение | 15/0,4 | 322.5806 | 178.9059 | 127.1559
2799 | 008-03, 15/0,4 кВ, 100 кВА | Филиал ОАО «Янтарьэнерго» ЗЭС | п.Цветково | Новомосковское сельское поселение | 15/0,4 | 80.6452 | 8.9301 | 8.9301
2800 | 008-04, 15/0,4 кВ, 250 кВА | Филиал ОАО «Янтарьэнерго» ЗЭС | п. Ласкино | Новомосковское сельское поселение | 15/0,4 | 201.6129 | 58.9775 | 58.9775
2801 | 008-05, 15/0,4 кВ, 250 кВА | Филиал ОАО «Янтарьэнерго» ЗЭС | п.Голубево | Новомосковское сельское поселение | 15/0,4 | 201.6129 | 141.8809 | 141.8809
2802 | 008-08, 15/0,4 кВ, 100 кВА | Филиал ОАО «Янтарьэнерго» ЗЭС | п. Голубево | Новомосковское сельское поселение | 15/0,4 | 80.6452 | 30.3284 | -4.6716
2803 | 008-15, 15/0,4 кВ, 100 кВА | Филиал ОАО «Янтарьэнерго» ЗЭС | п.Ласкино | Новомосковское сельское поселение | 15/0,4 | 80.6452 | -27.386 | -108.636
2804 | 00180-01, 15/0,4 кВ, 400 кВА | Филиал ОАО «Янтарьэнерго» ЗЭС | п.Шоссейный | Новомосковское сельское поселение | 15/0,4 | 322.5806 | 130.7901 | 117.7901
2805 | 00180-02, 15/0,4 кВ, 250 кВА | Филиал ОАО «Янтарьэнерго» ЗЭС | п. Шоссейный | Новомосковское сельское поселение | 15/0,4 | 201.6129 | 150.8682 | 150.8682
2806 | 00180-06, 15/0,4 кВ, 400 кВА | Филиал ОАО «Янтарьэнерго» ЗЭС | п. Ново-дорожное | Новомосковское сельское поселение | 15/0,4 | 322.5806 | 322.5806 | 262.5806
2807 | 00180-10, 15/0,4 кВ, 250 кВА | Филиал ОАО «Янтарьэнерго» ЗЭС | п. Шоссейное ж/д | Новомосковское сельское поселение | 15/0,4 | 201.6129 | 185.717 | -202.783
2808 | 00180-11, 15/0,4 кВ, 400 кВА | Филиал ОАО «Янтарьэнерго» ЗЭС | п. Шоссейный | Новомосковское сельское поселение | 15/0,4 | 645.1613 | 413.4475 | 352.4475
2809 | 00180-12, 15/0,4 кВ, 400 кВА | Филиал ОАО «Янтарьэнерго» ЗЭС | п.Шоссейный | Новомосковское сельское поселение | 15/0,4 | 322.5806 | 128.956 | 34.206
2810 | 0180-13, 15/0,4 кВ, 250 кВА | Филиал ОАО «Янтарьэнерго» ЗЭС | п.Шоссейный | Новомосковское сельское поселение | 15/0,4 | 403.2258 | 321.7286 | 95.4286
2811 | 011-01, 15/0,4 кВ, 250 кВА | Филиал ОАО «Янтарьэнерго» ЗЭС | п.Богдановка | Мамоновский городской округ | 15/0,4 | 201.6129 | 183.8828 | 173.8828
2812 | 011-03, 15/0,4 кВ, 180 кВА | Филиал ОАО «Янтарьэнерго» ЗЭС | п.Богдановка | Мамоновский городской округ | 15/0,4 | 145.1613 | 118.0771 | 118.0771
2813 | 011-04, 15/0,4 кВ, 50 кВА | Филиал ОАО «Янтарьэнерго» ЗЭС | п.Липовка | Мамоновский городской округ | 15/0,4 | 40.3226 | 31.9466 | 31.9466
2814 | 011-05, 15/0,4 кВ, 100 кВА | Филиал ОАО «Янтарьэнерго» ЗЭС | п.Тимирязевка | Пограничное сельское поселение | 15/0,4 | 161.2903 | 147.6565 | 147.6565
2815 | 011-06, 15/0,4 кВ, 100 кВА | Филиал ОАО «Янтарьэнерго» ЗЭС | п.Жуковка | Пограничное сельское поселение | 15/0,4 | 80.6452 | 70.0683 | 70.0683
2816 | 011-07, 15/0,4 кВ, 250 кВА | Филиал ОАО «Янтарьэнерго» ЗЭС | п.Пятидорожное | Пограничное сельское поселение | 15/0,4 | 201.6129 | 189.2018 | 159.2018
2817 | 011-09, 15/0,4 кВ, 160 кВА | Филиал ОАО «Янтарьэнерго» ЗЭС | п.Пятидорожное | Пограничное сельское поселение | 15/0,4 | 129.0323 | 105.0049 | 105.0049
2818 | 011-10, 15/0,4 кВ, 100 кВА | Филиал ОАО «Янтарьэнерго» ЗЭС | п.Жуковка | Пограничное сельское поселение | 15/0,4 | 80.6452 | 64.5658 | 64.5658
2819 | 011-11, 15/0,4 кВ, 160 кВА | Филиал ОАО «Янтарьэнерго» ЗЭС | г.Мамоново | Мамоновский городской округ | 15/0,4 | 129.0323 | 87.8862 | 87.8862
2820 | 011-12, 15/0,4 кВ, 250 кВА | Филиал ОАО «Янтарьэнерго» ЗЭС | г.Мамоново | Мамоновский городской округ | 15/0,4 | 201.6129 | 111.3118 | 35.3118
2821 | 067-01, 15/0,4 кВ, 400 кВА | Филиал ОАО «Янтарьэнерго» ЗЭС | г.Мамоново | Мамоновский городской округ | 15/0,4 | 322.5806 | 48.8649 | 2.8649
2822 | 067-04, 15/0,4 кВ, 100 кВА ,400 кВА | Филиал ОАО «Янтарьэнерго» ЗЭС | г.Мамоново | Мамоновский городской округ | 15/0,4 | 161.2903 | 33.9395 | 6.9395
2823 | 067-05, 15/0,4 кВ, 400 кВА | Филиал ОАО «Янтарьэнерго» ЗЭС | г. Мамоново | Мамоновский городской округ | 15/0,4 | 322.5806 | 173.4034 | 173.4034
2824 | 067-06, 15/0,4 кВ, 250 кВА | Филиал ОАО «Янтарьэнерго» ЗЭС | г. Мамоново | Мамоновский городской округ | 15/0,4 | 201.6129 | 108.2549 | 108.2549
2825 | 067-08, 15/0,4 кВ,2*400 кВА | Филиал ОАО «Янтарьэнерго» ЗЭС | г.Мамоново | Мамоновский городской округ | 15/0,4 | 645.1613 | 577.4813 | 566.4813
2826 | 067-09, 15/0,4 кВ, 250 кВА | Филиал ОАО «Янтарьэнерго» ЗЭС | г. Мамоново | Мамоновский городской округ | 15/0,4 | 201.6129 | 74.4454 | 59.4454
2827 | 067-10, 15/0,4 кВ, 100 кВА | Филиал ОАО «Янтарьэнерго» ЗЭС | г.Мамоново | Мамоновский городской округ | 15/0,4 | 161.2903 | -40.4657 | -174.2157
2828 | 067-11, 15/0,4 кВ, 250 кВА , 160кВА | Филиал ОАО «Янтарьэнерго» ЗЭС | г. Мамоново | Мамоновский городской округ | 15/0,4 | 258.0645 | 148.8106 | 91.8106
2829 | 069-01, 15/0,4 кВ, 160 кВА | Филиал ОАО «Янтарьэнерго» ЗЭС | г. Мамоново | Мамоновский городской округ | 15/0,4 | 129.0323 | 117.5994 | 37.5994
2830 | 069-02, 15/0,4 кВ, 400 кВА | Филиал ОАО «Янтарьэнерго» ЗЭС | г. Мамоново | Мамоновский городской округ | 15/0,4 | 322.5806 | 266.9449 | 266.9449
2831 | 069-03, 15/0,4 кВ, 400 кВА | Филиал ОАО «Янтарьэнерго» ЗЭС | г.Мамоново | Мамоновский городской округ | 15/0,4 | 322.5806 | 281.6181 | 281.6181
2832 | 069-04, 15/0,4 кВ, 315 кВА | Филиал ОАО «Янтарьэнерго» ЗЭС | г.Мамоново | Мамоновский городской округ | 15/0,4 | 254.0323 | 169.6615 | 154.6615
2833 | 069-05, 15/0,4 кВ, 250 кВА | Филиал ОАО «Янтарьэнерго» ЗЭС | г.Мамоново | Мамоновский городской округ | 15/0,4 | 201.6129 | 184.6776 | 184.6776
2834 | 067-02, 15/0,4 кВ, 400 кВА | Филиал ОАО «Янтарьэнерго» ЗЭС | г. Мамоново | Мамоновский городской округ | 15/0,4 | 322.5806 | 148.7647 | 96.2647
2835 | 067-03, 15/0,4 кВ, 400 кВА | Филиал ОАО «Янтарьэнерго» ЗЭС | г.Мамоново | Мамоновский городской округ | 15/0,4 | 322.5806 | 218.8291 | 171.0791
2836 | 067-12, 15/0,4 кВ, 320 кВА | Филиал ОАО «Янтарьэнерго» ЗЭС | г.Мамоново | Мамоновский городской округ | 15/0,4 | 258.0645 | 120.687 | 69.687
2837 | 070-01, 15/0,4 кВ, 2*400 кВА | Филиал ОАО «Янтарьэнерго» ЗЭС | г.Мамоново | Мамоновский городской округ | 15/0,4 | 645.1613 | 321.7402 | 321.7402
2838 | 070-02, 15/0,4 кВ, 160 кВА | Филиал ОАО «Янтарьэнерго» ЗЭС | г.Мамоново | Мамоновский городской округ | 15/0,4 | 129.0323 | 51.2033 | 36.2033
2839 | 071-01, 15/0,4 кВ, 50 кВА | Филиал ОАО «Янтарьэнерго» ЗЭС | г.Мамоново | Мамоновский городской округ | 15/0,4 | 40.3226 | 22.1645 | 22.1645
2840 | 071-02, 15/0,4 кВ, 250 кВА | Филиал ОАО «Янтарьэнерго» ЗЭС | п.Вавилово | Мамоновский городской округ | 15/0,4 | 201.6129 | 166.9475 | 151.9475
2841 | 071-04, 15/0,4 кВ, 250 кВА | Филиал ОАО «Янтарьэнерго» ЗЭС | г.Мамоново | Мамоновский городской округ | 15/0,4 | 201.6129 | 129.6532 | 36.9032
2842 | 071-05, 15/0,4 кВ, 250 кВА | Филиал ОАО «Янтарьэнерго» ЗЭС | г.Мамоново | Мамоновский городской округ | 15/0,4 | 201.6129 | 151.2962 | 142.5462
2843 | 071-06, 15/0,4 кВ, 250 кВА | Филиал ОАО «Янтарьэнерго» ЗЭС | г.Мамоново | Мамоновский городской округ | 15/0,4 | 201.6129 | -9.1305 | -78.3805
2844 | 071-08, 15/0,4 кВ, 250 кВА | Филиал ОАО «Янтарьэнерго» ЗЭС | г.Мамоново | Мамоновский городской округ | 15/0,4 | 201.6129 | 126.5963 | 126.5963
2845 | 071-09, 15/0,4 кВ, 100 кВА | Филиал ОАО «Янтарьэнерго» ЗЭС | г.Мамоново | Мамоновский городской округ | 15/0,4 | 80.6452 | 64.3213 | 64.3213
2846 | 071-10, 15/0,4 кВ, 160 кВА | Филиал ОАО «Янтарьэнерго» ЗЭС | г.Мамоново | Мамоновский городской округ | 15/0,4 | 129.0323 | 39.9539 | 16.2039
2847 | 71-16, 15/0,4 кВ, 250 кВА | Филиал ОАО «Янтарьэнерго» ЗЭС | г.Мамоново | Мамоновский городской округ | 15/0,4 | 201.6129 | 196.7218 | 191.7218
2848 | 71-17, 15/0,4 кВ, 250 кВА | Филиал ОАО «Янтарьэнерго» ЗЭС | г.Мамоново | Мамоновский городской округ | 15/0,4 | 201.6129 | 115.5915 | 72.5915
2849 | 010-01, 15/0,4 кВ, 160 кВА | Филиал ОАО «Янтарьэнерго» ЗЭС | п. Пятидорожное | Пограничное сельское поселение | 15/0,4 | 129.0323 | 93.1441 | 93.1441
2850 | 010-02, 15/0,4 кВ, 250 кВА | Филиал ОАО «Янтарьэнерго» ЗЭС | п. Первомайское | Пограничное сельское поселение | 15/0,4 | 201.6129 | 153.3137 | 153.3137
2851 | 010-04, 15/0,4 кВ, 160 кВА | Филиал ОАО «Янтарьэнерго» ЗЭС | п. Ильичевка | Пограничное сельское поселение | 15/0,4 | 129.0323 | 112.3415 | 112.3415
2852 | 010-08, 15/0,4 кВ, 100 кВА | Филиал ОАО «Янтарьэнерго» ЗЭС | п.Пятидорожное | Пограничное сельское поселение | 15/0,4 | 80.6452 | 52.3382 | 52.3382
2853 | 010-09, 15/0,4 кВ, 100 кВА | Филиал ОАО «Янтарьэнерго» ЗЭС | п. Ильичевка | Пограничное сельское поселение | 15/0,4 | 80.6452 | 58.2074 | 58.2074
2854 | 0185-01, 15/0,4 кВ, 50 кВА | Филиал ОАО «Янтарьэнерго» ЗЭС | п. Пятидорожное | Пограничное сельское поселение | 15/0,4 | 40.3226 | 26.0774 | 14.0774
2855 | 0185-02, 15/0,4 кВ, 100 кВА | Филиал ОАО «Янтарьэнерго» ЗЭС | п.Пятидорожное | Пограничное сельское поселение | 15/0,4 | 80.6452 | 73.7365 | 73.7365
2856 | 0187-01, 15/0,4 кВ, 250 кВА | Филиал ОАО «Янтарьэнерго» ЗЭС | п. Новоселово | Пограничное сельское поселение | 15/0,4 | 201.6129 | 131.9154 | 96.9154
2857 | 0187-02, 15/0,4 кВ, 312 кВА | Филиал ОАО «Янтарьэнерго» ЗЭС | п.Новоселово | Пограничное сельское поселение | 15/0,4 | 254.0323 | 183.9067 | 183.9067
2858 | 0187-04, 15/0,4 кВ, 160 кВА | Филиал ОАО «Янтарьэнерго» ЗЭС | п. Новоселово | Пограничное сельское поселение | 15/0,4 | 129.0323 | 16.538 | 16.538
2859 | 0187-05, 15/0,4 кВ, 250 кВА | Филиал ОАО «Янтарьэнерго» ЗЭС | п. Новоселово | Пограничное сельское поселение | 15/0,4 | 201.6129 | 139.6799 | 139.6799
2860 | 0187-06, 15/0,4 кВ, 160 кВА | Филиал ОАО «Янтарьэнерго» ЗЭС | п.Пограничный | Пограничное сельское поселение | 15/0,4 | 129.0323 | 107.8377 | 107.8377
2861 | 0187-07, 15/0,4 кВ, 100 кВА | Филиал ОАО «Янтарьэнерго» ЗЭС | п.Пограничный | Пограничное сельское поселение | 15/0,4 | 80.6452 | 74.7351 | 39.7351
2862 | 0187-09, 15/0,4 кВ, 160 кВА | Филиал ОАО «Янтарьэнерго» ЗЭС | п.Пограничный | Пограничное сельское поселение | 15/0,4 | 129.0323 | 42.216 | 42.216
2863 | 0187-11, 15/0,4 кВ, 100 кВА | Филиал ОАО «Янтарьэнерго» ЗЭС | п. Новоселово | Пограничное сельское поселение | 15/0,4 | 80.6452 | 72.0858 | 72.0858
2864 | В-16 , 15/0,4 кВ, 250 кВА | Филиал ОАО «Янтарьэнерго» ЗЭС | п. Пятидорожное | Пограничное сельское поселение | 15/0,4 | 201.6129 | 51.8243 | -45.6757
2865 | В-57, 15/0,4 кВ, 400 кВА | Филиал ОАО «Янтарьэнерго» ЗЭС | п. Новоселово | Пограничное сельское поселение | 15/0,4 | 322.5806 | 322.5806 | 322.5806
2866 | 0181-01, 15/0,4 кВ, 250 кВА | Филиал ОАО «Янтарьэнерго» ЗЭС | п.Раздольное | Пограничное сельское поселение | 15/0,4 | 201.6129 | 176.1387 | 16.1387
2867 | 0181-03, 15/0,4 кВ, 50 кВА | Филиал ОАО «Янтарьэнерго» ЗЭС | г. Ладушкин | Ладушкинский городской округ | 15/0,4 | 40.3226 | 28.9101 | 20.9101
2868 | 0181-05, 15/0,4 кВ, 250 кВА | Филиал ОАО «Янтарьэнерго» ЗЭС | п. Раздольное | Пограничное сельское поселение | 15/0,4 | 201.6129 | 124.9864 | 124.9864
2869 | 0181-06, 15/0,4 кВ, 100 кВА | Филиал ОАО «Янтарьэнерго» ЗЭС | г. Ладушкин | Ладушкинский городской округ | 15/0,4 | 80.6452 | 77.1807 | 31.1807
2870 | 0181-08, 15/0,4 кВ, 630 кВА | Филиал ОАО «Янтарьэнерго» ЗЭС | г. Ладушкин | Ладушкинский городской округ | 15/0,4 | 1016.129 | 643.186 | 443.186
2871 | 0181-09, 15/0,4 кВ, 250 кВА | Филиал ОАО «Янтарьэнерго» ЗЭС | г. Ладушкин | Ладушкинский городской округ | 15/0,4 | 403.2258 | 334.1396 | 281.6396
2872 | 0181-10, 15/0,4 кВ,2* 400 кВА | Филиал ОАО «Янтарьэнерго» ЗЭС | г. Ладушкин | Ладушкинский городской округ | 15/0,4 | 645.1613 | 513.7142 | 498.7142
2873 | 0181-12, 15/0,4 кВ, 100 кВА | Филиал ОАО «Янтарьэнерго» ЗЭС | п.Раздольное | Пограничное сельское поселение | 15/0,4 | 80.6452 | 6.4641 | 6.4641
2874 | 0181-13, 15/0,4 кВ, 100 кВА | Филиал ОАО «Янтарьэнерго» ЗЭС | п. Раздольное | Пограничное сельское поселение | 15/0,4 | 80.6452 | 54.7633 | 39.7633
2875 | 0181-14, 15/0,4 кВ, 250 кВА | Филиал ОАО «Янтарьэнерго» ЗЭС | п. Раздольное | Пограничное сельское поселение | 15/0,4 | 201.6129 | 170.2286 | 115.2286
2876 | 0279-01, 15/0,4 кВ, 160 кВА | Филиал ОАО «Янтарьэнерго» ЗЭС | п. Ладушкин | Ладушкинский городской округ | 15/0,4 | 129.0323 | 81.3445 | 66.3445
2877 | 0279-02, 15/0,4 кВ, 100 кВА | Филиал ОАО «Янтарьэнерго» ЗЭС | г. Ладушкин | Ладушкинский городской округ | 15/0,4 | 80.6452 | 57.6164 | 47.6164
2878 | 0279-03, 15/0,4 кВ, 250 кВА | Филиал ОАО «Янтарьэнерго» ЗЭС | п. Ладушкин | Ладушкинский городской округ | 15/0,4 | 201.6129 | 148.8303 | 148.8303
2879 | 0279-04, 15/0,4 кВ, 400 кВА | Филиал ОАО «Янтарьэнерго» ЗЭС | г. Ладушкин | Ладушкинский городской округ | 15/0,4 | 322.5806 | 219.4609 | 194.4609
2880 | 0279-05, 15/0,4 кВ, 400 кВА | Филиал ОАО «Янтарьэнерго» ЗЭС | г. Ладушкин | Ладушкинский городской округ | 15/0,4 | 322.5806 | 244.7313 | 195.9813
2881 | 0279-07, 15/0,4 кВ, 2*400 кВА | Филиал ОАО «Янтарьэнерго» ЗЭС | п. Ладушкин | Ладушкинский городской округ | 15/0,4 | 645.1613 | 599.7152 | 599.7152
2882 | В-29, 15/0,4 кВ, 250 кВА | Филиал ОАО «Янтарьэнерго» ЗЭС | п. Ладушкин | Ладушкинский городской округ | 15/0,4 | 201.6129 | 94.2135 | 60.2135
2883 | 0226-01, 15/0,4 кВ, 2*630 кВА | Филиал ОАО «Янтарьэнерго» ЗЭС | п.Пограничный | Пограничное сельское поселение | 15/0,4 | 1016.129 | 433.482 | 433.482
2884 | В-71, 15/0,4 кВ, 250 кВА | Филиал ОАО «Янтарьэнерго» ЗЭС | п. Пограничный | Пограничное сельское поселение | 15/0,4 | 201.6129 | 0.87581 | -21.1242
2885 | 009-01, 15/0,4 кВ, 30 кВА | Филиал ОАО «Янтарьэнерго» ЗЭС | п. Косатухино | Пограничное сельское поселение | 15/0,4 | 24.1935 | 16.6532 | 16.6532
2886 | 009-02, 15/0,4 кВ, 100 кВА | Филиал ОАО «Янтарьэнерго» ЗЭС | п. Совхозный | Пограничное сельское поселение | 15/0,4 | 80.6452 | 80.6452 | 80.6452
2887 | 009-04, 15/0,4 кВ, 250 кВА | Филиал ОАО «Янтарьэнерго» ЗЭС | п. Ушаково | Новомосковское сельское поселение | 15/0,4 | 201.6129 | 180.0107 | 180.0107
2888 | 009-05, 15/0,4 кВ, 100 кВА | Филиал ОАО «Янтарьэнерго» ЗЭС | п. Мушкино | Пограничное сельское поселение | 15/0,4 | 80.6452 | 54.7633 | 54.7633
2889 | 009-06, 15/0,4 кВ, 100 кВА | Филиал ОАО «Янтарьэнерго» ЗЭС | п. Мушкино | Пограничное сельское поселение | 15/0,4 | 80.6452 | 79.2186 | 79.2186
2890 | 009-07, 15/0,4 кВ, 50 кВА | Филиал ОАО «Янтарьэнерго» ЗЭС | п. Поплитан | Пограничное сельское поселение | 15/0,4 | 40.3226 | 27.076 | 27.076
2891 | 009-08, 15/0,4 кВ, 160 кВА | Филиал ОАО «Янтарьэнерго» ЗЭС | п. Ушаково | Новомосковское сельское поселение | 15/0,4 | 129.0323 | 107.6339 | 107.6339
2892 | 009-09, 15/0,4 кВ, 100 кВА | Филиал ОАО «Янтарьэнерго» ЗЭС | п. Вороново | Новомосковское сельское поселение | 15/0,4 | 80.6452 | 74.9389 | 74.9389
2893 | 009-10, 15/0,4 кВ, 75 кВА | Филиал ОАО «Янтарьэнерго» ЗЭС | п.Ново-Московское | Пограничное сельское поселение | 15/0,4 | 60.4839 | 54.5738 | 54.5738
2894 | 009-11, 15/0,4 кВ, 250 кВА | Филиал ОАО «Янтарьэнерго» ЗЭС | п. Ушаково | Новомосковское сельское поселение | 15/0,4 | 201.6129 | 112.9625 | 43.9625
2895 | 009-13, 15/0,4 кВ, 250 кВА | Филиал ОАО «Янтарьэнерго» ЗЭС | г. Ладушкин | Ладушкинский городской округ | 15/0,4 | 403.2258 | 368.1732 | 283.4232
2896 | 009-14, 15/0,4 кВ, 400 кВА | Филиал ОАО «Янтарьэнерго» ЗЭС | г. Ладушкин | Ладушкинский городской округ | 15/0,4 | 322.5806 | 107.578 | 74.578
2897 | 009-15, 15/0,4 кВ, 400 кВА | Филиал ОАО «Янтарьэнерго» ЗЭС | п. Ушаково | Новомосковское сельское поселение | 15/0,4 | 322.5806 | 142.223 | 69.723
2898 | 009-16, 15/0,4 кВ, 100 кВА | Филиал ОАО «Янтарьэнерго» ЗЭС | п. Пролетарское | Пограничное сельское поселение | 15/0,4 | 80.6452 | 61.0809 | 61.0809
2899 | 009-17, 15/0,4 кВ, 100 кВА | Филиал ОАО «Янтарьэнерго» ЗЭС | п. Ушаково | Новомосковское сельское поселение | 15/0,4 | 80.6452 | 42.5357 | -243.4643
2900 | 009-18, 15/0,4 кВ, 160 кВА | Филиал ОАО «Янтарьэнерго» ЗЭС | п. Ушаково | Новомосковское сельское поселение | 15/0,4 | 129.0323 | 125.9753 | 125.9753
2901 | 009-20, 15/0,4 кВ, 100 кВА | Филиал ОАО «Янтарьэнерго» ЗЭС | п. Вороново | Новомосковское сельское поселение | 15/0,4 | 80.6452 | 67.3986 | 52.3986
2902 | 009-23, 15/0,4 кВ, 160 кВА | Филиал ОАО «Янтарьэнерго» ЗЭС | п. Ново-Московский | Пограничное сельское поселение | 15/0,4 | 129.0323 | 71.9699 | 67.9699
2903 | 009-25, 15/0,4 кВ, 250 кВА | Филиал ОАО «Янтарьэнерго» ЗЭС | п.Ульяновка | Ладушкинский городской округ | 15/0,4 | 201.6129 | 153.5175 | 53.5175
2904 | 009-27, 15/0,4 кВ, 250 кВА | Филиал ОАО «Янтарьэнерго» ЗЭС | п.Светлый | Новомосковское сельское поселение | 15/0,4 | 201.6129 | 161.8731 | 96.8731
2905 | 009-28, 15/0,4 кВ, 100 кВА | Филиал ОАО «Янтарьэнерго» ЗЭС | п. Ушаково | Новомосковское сельское поселение | 15/0,4 | 80.6452 | 80.6452 | 80.6452
2906 | 009-29, 15/0,4 кВ, 250 кВА | Филиал ОАО «Янтарьэнерго» ЗЭС | п. Ушаково | Новомосковское сельское поселение | 15/0,4 | 201.6129 | 195.9067 | 195.9067
2907 | 009-31, 15/0,4 кВ, 250 кВА | Филиал ОАО «Янтарьэнерго» ЗЭС | п.Ново-Московское | Пограничное сельское поселение | 15/0,4 | 201.6129 | 175.7311 | 145.7311
2908 | 009-33, 15/0,4 кВ, 250 кВА | Филиал ОАО «Янтарьэнерго» ЗЭС | п. Ушаково | Новомосковское сельское поселение | 15/0,4 | 129.0323 | 129.0323 | -52.7177
2909 | 009-34, 15/0,4 кВ, 250 кВА | Филиал ОАО «Янтарьэнерго» ЗЭС | п. Ново-Московск0е | Пограничное сельское поселение | 15/0,4 | 201.6129 | 151.4796 | 116.2296
2910 | 009-35, 15/0,4 кВ, 160 кВА | Филиал ОАО «Янтарьэнерго» ЗЭС | п. Ново-Московское | Пограничное сельское поселение | 15/0,4 | 129.0323 | 100.7049 | 100.7049
2911 | 009-36, 15/0,4 кВ, 160 кВА | Филиал ОАО «Янтарьэнерго» ЗЭС | п.Ново-Московское | Пограничное сельское поселение | 15/0,4 | 50.8065 | 32.6688 | -23.3312
2912 | 009-38, 15/0,4 кВ, 250 кВА | Филиал ОАО «Янтарьэнерго» ЗЭС | п. Ладыгино-Ульяновка | Ладушкинский городской округ | 15/0,4 | 201.6129 | 169.821 | 109.821
2913 | 009-40, 15/0,4 кВ, 250 кВА | Филиал ОАО «Янтарьэнерго» ЗЭС | п. Сосновка | Пограничное сельское поселение | 15/0,4 | 201.6129 | 185.3094 | 155.3094
2914 | 009-41, 15/0,4 кВ, 250 кВА | Филиал ОАО «Янтарьэнерго» ЗЭС | п. Ушаково | Новомосковское сельское поселение | 15/0,4 | 201.6129 | 201.6129 | 32.6129
2915 | 009-42, 15/0,4 кВ, 100 кВА | Филиал ОАО «Янтарьэнерго» ЗЭС | п. Ушаково | Новомосковское сельское поселение | 15/0,4 | 80.6452 | 80.6452 | 35.6452
2916 | 0186-02, 15/0,4 кВ, 250 кВА | Филиал ОАО «Янтарьэнерго» ЗЭС | г. Ладушкин | Ладушкинский городской округ | 15/0,4 | 403.2258 | 309.4806 | 54.4806
2917 | 0186-03, 15/0,4 кВ, 400 кВА | Филиал ОАО «Янтарьэнерго» ЗЭС | п Раздольное | Пограничное сельское поселение | 15/0,4 | 322.5806 | 179.3135 | 179.3135
2918 | 0186-04, 15/0,4 кВ, 250 кВА | Филиал ОАО «Янтарьэнерго» ЗЭС | п. Совхозный | Пограничное сельское поселение | 15/0,4 | 403.2258 | 403.2258 | 403.2258
2919 | 0227-01, 15/0,4 кВ, 250 кВА | Филиал ОАО «Янтарьэнерго» ЗЭС | п. Совхозное | Пограничное сельское поселение | 15/0,4 | 201.6129 | 171.4514 | 126.4514
2920 | 0227-02, 15/0,4 кВ, 160 кВА | Филиал ОАО «Янтарьэнерго» ЗЭС | п. Совхозное | Пограничное сельское поселение | 15/0,4 | 129.0323 | 102.7428 | 10.9928
2921 | В-15, 15/0,4 кВ, 160 кВА | Филиал ОАО «Янтарьэнерго» ЗЭС | п.Совхозное | Пограничное сельское поселение | 15/0,4 | 129.0323 | 125.9753 | 57.9753
2922 | 014-01, 15/0,4 кВ, 100 кВА | Филиал ОАО «Янтарьэнерго» ЗЭС | п. Кунцево | Пограничное сельское поселение | 15/0,4 | 161.2903 | 147.4323 | 121.4323
2923 | 014-02, 15/0,4 кВ, 50 кВА | Филиал ОАО «Янтарьэнерго» ЗЭС | п. Суворово | Пограничное сельское поселение | 15/0,4 | 40.3226 | 34.8201 | 34.8201
2924 | 014-09, 15/0,4 кВ, 100 кВА | Филиал ОАО «Янтарьэнерго» ЗЭС | п. Пятидорожное | Пограничное сельское поселение | 15/0,4 | 80.6452 | 17.2652 | -36.7348
2925 | 014-10, 15/0,4 кВ, 160 кВА | Филиал ОАО «Янтарьэнерго» ЗЭС | п. Приморское | Пограничное сельское поселение | 15/0,4 | 258.0645 | 243.7989 | 243.7989
2926 | 014-11, 15/0,4 кВ, 50 кВА | Филиал ОАО «Янтарьэнерго» ЗЭС | п. Приморское | Пограничное сельское поселение | 15/0,4 | 40.3226 | 28.0949 | 28.0949
2927 | 0225-01, 15/0,4 кВ, 250 кВА | Филиал ОАО «Янтарьэнерго» ЗЭС | п. Совхозное | Пограничное сельское поселение | 15/0,4 | 201.6129 | 145.9771 | 79.9771
2928 | 0225-02, 15/0,4 кВ, 200 кВА | Филиал ОАО «Янтарьэнерго» ЗЭС | п. Совхозное | Пограничное сельское поселение | 15/0,4 | 161.2903 | -40.4657 | -52.4657
2929 | 0225-03, 15/0,4 кВ, 400 кВА | Филиал ОАО «Янтарьэнерго» ЗЭС | п.Сосновка | Пограничное сельское поселение | 15/0,4 | 322.5806 | 289.566 | 236.816
2930 | 0225-04, 15/0,4 кВ, 100 кВА | Филиал ОАО «Янтарьэнерго» ЗЭС | п.Большедорожное | Пограничное сельское поселение | 15/0,4 | 80.6452 | 22.3601 | 14.3601
2931 | 15-001, 15/0,4 кВ, 250 кВА | Филиал ОАО «Янтарьэнерго» ЗЭС | п. Корнево | Пограничное сельское поселение | 15/0,4 | 201.6129 | 53.0471 | 53.0471
2932 | 15-002, 15/0,4 кВ, 250 кВА | Филиал ОАО «Янтарьэнерго» ЗЭС | п. Корнево | Пограничное сельское поселение | 15/0,4 | 201.6129 | 86.6731 | 76.6731
2933 | 15-006, 15/0,4 кВ, 25 кВА | Филиал ОАО «Янтарьэнерго» ЗЭС | п. Корнево | Пограничное сельское поселение | 15/0,4 | 201.6129 | 199.0655 | 199.0655
2934 | 15-007, 15/0,4 кВ, 100 кВА | Филиал ОАО «Янтарьэнерго» ЗЭС | п. Корнево | Пограничное сельское поселение | 15/0,4 | 80.6452 | 56.5975 | 56.5975
2935 | 15-008, 15/0,4 кВ, 100 кВА | Филиал ОАО «Янтарьэнерго» ЗЭС | п. Корнево | Пограничное сельское поселение | 15/0,4 | 80.6452 | 28.4739 | 28.4739
2936 | 15-010, 15/0,4 кВ, 250 кВА | Филиал ОАО «Янтарьэнерго» ЗЭС | п. Корнево | Пограничное сельское поселение | 15/0,4 | 201.6129 | 178.1766 | 178.1766
2937 | 15-16, 15/0,4 кВ, 100 кВА | Филиал ОАО «Янтарьэнерго» ЗЭС | п. Корнево | Пограничное сельское поселение | 15/0,4 | 80.6452 | 40.0902 | 21.3402
2938 | 15-020, 15/0,4 кВ, 160 кВА | Филиал ОАО «Янтарьэнерго» ЗЭС | п.Пограничный | Пограничное сельское поселение | 15/0,4 | 129.0323 | -36.6523 | -46.6523
2939 | В-25, 15/0,4 кВ, 250 кВА | Филиал ОАО «Янтарьэнерго» ЗЭС | п. Корнево | Пограничное сельское поселение | 15/0,4 | 201.6129 | 198.7598 | 198.7598
2940 | 68-5, 15/0,4 кВ, 250 кВА | Филиал ОАО «Янтарьэнерго» ЗЭС | г.Мамоново | Мамоновскаий городской округ | 15/0,4 | 201.6129 | 153.3137 | 138.3137
2941 | 31-02 ,15/0,4 кВ,2* 400кВА | Филиал ОАО «Янтарьэнерго» ЗЭС | г.Светлый | Светловский ГО | 15/0,4 | 645.1613 | 645.1613 | 645.1613
2942 | 31-04,15/0,4кВ, 250кВА | Филиал ОАО «Янтарьэнерго» ЗЭС | г.Светлый | Светловский ГО | 15/0,4 | 201.6129 | 201.6129 | 201.6129
2943 | 31-05,15/0,4кВ, 30кВА | Филиал ОАО «Янтарьэнерго» ЗЭС | г.Светлый | Светловский ГО | 15/0,4 | 24.1935 | 24.1935 | 24.1935
2944 | 32-18 ,15/0,4 кВ,2*630кВА | Филиал ОАО «Янтарьэнерго» ЗЭС | г.Светлый | Светловский ГО | 15/0,4 | 1016.129 | 832.7144 | 797.7144
2945 | 32-22 ,15/0,4кВ, 630кВА | Филиал ОАО «Янтарьэнерго» ЗЭС | г.Светлый | Светловский ГО | 15/0,4 | 508.0645 | 176.6955 | 137.6955
2946 | 32-29 ,15/0,4 кВ,400кВА | Филиал ОАО «Янтарьэнерго» ЗЭС | г. Светлый | Светловский ГО | 15/0,4 | 322.5806 | 300.7788 | 275.7788
2947 | 94-02 ,15/0,4 кВ, 2*400кВА | Филиал ОАО «Янтарьэнерго» ЗЭС | г. Светлый | Светловский ГО | 15/0,4 | 645.1613 | 645.1613 | 645.1613
2948 | 94-04 , 15/0,4кВ, 2*400кВА, 2*630кВА | Филиал ОАО «Янтарьэнерго» ЗЭС | г. Светлый | Светловский ГО | 15/0,4 | 1661.2903 | 1543.2936 | 1243.2936
2949 | 32-01 ,15/0,4кВ, 400кВА | Филиал ОАО «Янтарьэнерго» ЗЭС | п. Ижевское | Светловский ГО | 15/0,4 | 322.5806 | 159.5495 | 90.7995
2950 | 32-02 , 15/0,4кВ, 250кВА | Филиал ОАО «Янтарьэнерго» ЗЭС | п. Волочаевское | Светловский ГО | 15/0,4 | 201.6129 | 127.2322 | 117.2322
2951 | 32-17 ,15/0,4кВ, 250кВА | Филиал ОАО «Янтарьэнерго» ЗЭС | п. Волочаевское | Светловский ГО | 15/0,4 | 201.6129 | 125.1902 | 113.9402
2952 | 32-20 ,15/0,4кВ,400кВА | Филиал ОАО «Янтарьэнерго» ЗЭС | п. Волочаевское | Светловский ГО | 15/0,4 | 322.5806 | 165.2537 | 102.5037
2953 | 32-24 ,15/0,4кВ,250кВА,400кВА | Филиал ОАО «Янтарьэнерго» ЗЭС | п. Волочаевское | Светловский ГО | 15/0,4 | 403.2258 | 361.6518 | 61.6518
2954 | 32-32 ,15/0,4кВ, 250кВА | Филиал ОАО «Янтарьэнерго» ЗЭС | п. Волочаевское | Светловский ГО | 15/0,4 | 201.6129 | 193.2614 | 173.2614
2955 | 32-41,15/0,4кВ, 160кВА | Филиал ОАО «Янтарьэнерго» ЗЭС | п. Ижевское | Светловский ГО | 15/0,4 | 129.0323 | 61.7802 | -20.2198
2956 | 32-49, 15/0,4кВ,100кВА | Филиал ОАО «Янтарьэнерго» ЗЭС | г.Светлый | Светловский ГО | 15/0,4 | 80.6452 | 80.6452 | 80.6452
2957 | 31-03 , 15/0,4кВ,630кВА | Филиал ОАО «Янтарьэнерго» ЗЭС | г.Светлый | Светловский ГО | 15/0,4 | 508.0645 | 475.4595 | 456.4595
2958 | 93-01 , 15/0,4кВ,2*630кВА | Филиал ОАО «Янтарьэнерго» ЗЭС | г. Светлый | Светловский ГО | 15/0,4 | 1016.129 | 578.9909 | 476.4909
2959 | 93-02 , 15/0,4кВ,2*400кВА | Филиал ОАО «Янтарьэнерго» ЗЭС | г.Светлый | Светловский ГО | 15/0,4 | 645.1613 | -183.2613 | -201.2613
2960 | 93-03 , 15/0,4кВ,2*400кВА | Филиал ОАО «Янтарьэнерго» ЗЭС | г. Светлый | Светловский ГО | 15/0,4 | 645.1613 | 356.589 | 296.589
2961 | 93-07 ,15/0,4кВ,250кВА | Филиал ОАО «Янтарьэнерго» ЗЭС | г. Светлый | Светловский ГО | 15/0,4 | 201.6129 | -34.3805 | -36.5805
2962 | 93-08 , 15/0,4кВ,2*400кВА | Филиал ОАО «Янтарьэнерго» ЗЭС | г. Светлый | Светловский ГО | 15/0,4 | 645.1613 | 326.6313 | 317.6313
2963 | 93-14 , 15/0,4кВ,2*400кВА | Филиал ОАО «Янтарьэнерго» ЗЭС | г. Светлый | Светловский ГО | 15/0,4 | 645.1613 | 528.9987 | 522.9987
2964 | 93-15 , 15/0,4кВ,400кВА | Филиал ОАО «Янтарьэнерго» ЗЭС | г. Светлый | Светловский ГО | 15/0,4 | 322.5806 | 252.2717 | 27.2717
2965 | 93-06 , 15/0,4кВ,400кВА | Филиал ОАО «Янтарьэнерго» ЗЭС | г. Светлый | Светловский ГО | 15/0,4 | 322.5806 | 163.6213 | 161.7213
2966 | 93-04 , 15/0,4кВ,2*400кВА | Филиал ОАО «Янтарьэнерго» ЗЭС | г. Светлый | Светловский ГО | 15/0,4 | 645.1613 | 259.9906 | 258.8906
2967 | 93-05 , 15/0,4кВ,2*630кВА | Филиал ОАО «Янтарьэнерго» ЗЭС | г. Светлый | Светловский ГО | 15/0,4 | 1016.129 | 531.9145 | 513.1145
2968 | 93-06 , 15/0,4кВ,400кВА | Филиал ОАО «Янтарьэнерго» ЗЭС | г. Светлый | Светловский ГО | 15/0,4 | 322.5806 | 172.1807 | 147.1807
2969 | 93-09 , 15/0,4кВ,2*400кВА | Филиал ОАО «Янтарьэнерго» ЗЭС | г. Светлый | Светловский ГО | 15/0,4 | 645.1613 | 327.2427 | 145.1227
2970 | 93-10, 15/0,4кВ, 400кВА,630кВА | Филиал ОАО «Янтарьэнерго» ЗЭС | г. Светлый | Светловский ГО | 15/0,4 | 645.1613 | -15.1313 | -54.6313
2971 | 93-11 , 15/0,4кВ,2*400кВА | Филиал ОАО «Янтарьэнерго» ЗЭС | г. Светлый | Светловский ГО | 15/0,4 | 645.1613 | 343.75 | 311.55
2972 | 94-01, 15/0,4кВ,2*250кВА | Филиал ОАО «Янтарьэнерго» ЗЭС | г. Светлый | Светловский ГО | 15/0,4 | 403.2258 | 269.9445 | 269.9445
2973 | 94-05 , 15/0,4кВ,2*400кВА | Филиал ОАО «Янтарьэнерго» ЗЭС | г. Светлый | Светловский ГО | 15/0,4 | 645.1613 | 547.3402 | 535.3402
2974 | 245-01, ,15/0,4кВ, 160кВА | Филиал ОАО «Янтарьэнерго» ЗЭС | п.Им.А.Космодемьянского | ГО Калининград | 15/0,4 | 129.0323 | 105.7997 | 105.7997
2975 | 245-05, 15/0,4кВ,250кВА | Филиал ОАО «Янтарьэнерго» ЗЭС | г.Калининград | ГО Калининград | 15/0,4 | 201.6129 | 113.5739 | 113.5739
2976 | 245-07, 15/0,4кВ,250кВА | Филиал ОАО «Янтарьэнерго» ЗЭС | п.Совхозное | ГО Калининград | 15/0,4 | 201.6129 | 68.943 | 58.943
2977 | 245-11, ,15/0,4кВ,100кВА | Филиал ОАО «Янтарьэнерго» ЗЭС | п.Совхозное | ГО Калининград | 15/0,4 | 80.6452 | 63.5265 | 58.5265
2978 | 128-01, 15/0,4кВ, 160кВА | Филиал ОАО «Янтарьэнерго» ЗЭС | п. Павлинино | Переславское сельское поселение | 15/0,4 | 129.0323 | 19.5949 | -69.1551
2979 | 128-02, 15/0,4кВ,250кВА | Филиал ОАО «Янтарьэнерго» ЗЭС | п. Дружное | Переславское сельское поселение | 15/0,4 | 201.6129 | 154.5365 | 92.5365
2980 | 128-04, 15/0,4кВ,250кВА | Филиал ОАО «Янтарьэнерго» ЗЭС | п. Откосово | Переславское сельское поселение | 15/0,4 | 201.6129 | 133.1381 | -49.3619
2981 | 128-05, ,15/0,4кВ,200кВА | Филиал ОАО «Янтарьэнерго» ЗЭС | п. Куликово | Переславское сельское поселение | 15/0,4 | 161.2903 | 120.3277 | 58.0777
2982 | 128-08,15/0,4кВ,75кВА | Филиал ОАО «Янтарьэнерго» ЗЭС | п. Алексеевка | Переславское сельское поселение | 15/0,4 | 60.4839 | 54.3701 | 45.6201
2983 | 128-24 , 15/0,4кВ,400кВА | Филиал ОАО «Янтарьэнерго» ЗЭС | п. Куликово | Переславское сельское поселение | 15/0,4 | 322.5806 | 307.2961 | 295.2961
2984 | 128-32, 15/0,4кВ,100кВА | Филиал ОАО «Янтарьэнерго» ЗЭС | п. Откосово | Переславское сельское поселение | 15/0,4 | 80.6452 | 44.5736 | -107.4264
2985 | 128-33, 15/0,4кВ,100кВА | Филиал ОАО «Янтарьэнерго» ЗЭС | п. Павлинино | Переславское сельское поселение | 15/0,4 | 80.6452 | 62.3037 | 62.3037
2986 | 99-03, 15/0,4кВ,100кВА | Филиал ОАО «Янтарьэнерго» ЗЭС | п.Им.А.Космодемьянского | ГО Калининград | 15/0,4 | 80.6452 | 62.3037 | 62.3037
2987 | 100-02,15/0,4кВ,2*400кВА | Филиал ОАО «Янтарьэнерго» ЗЭС | п. Люблино | ГО Калининград | 15/0,4 | 322.5806 | 148.9482 | 148.9482
2988 | 100-03,15/0,4кВ, 160кВА | Филиал ОАО «Янтарьэнерго» ЗЭС | Балтийское шоссе | ГО Калининград | 15/0,4 | 129.0323 | 116.8046 | 116.8046
2989 | 100-05, 15/0,4кВ,250кВА | Филиал ОАО «Янтарьэнерго» ЗЭС | п. Люблино | ГО Калининград | 15/0,4 | 201.6129 | 180.2145 | 180.2145
2990 | 32-03 , 15/0,4кВ,400кВА | Филиал ОАО «Янтарьэнерго» ЗЭС | п. Взморье | Светловский ГО | 15/0,4 | 322.5806 | 175.849 | 142.849
2991 | 32-04 , 15/0,4кВ,400кВА | Филиал ОАО «Янтарьэнерго» ЗЭС | п. Взморье | Светловский ГО | 15/0,4 | 322.5806 | 159.3417 | 36.0917
2992 | 32-05, 15/0,4кВ,100кВА | Филиал ОАО «Янтарьэнерго» ЗЭС | п. Взморье | Светловский ГО | 15/0,4 | 80.6452 | 62.9151 | 44.9151
2993 | 32-07, 15/0,4кВ,100кВА | Филиал ОАО «Янтарьэнерго» ЗЭС | п. Взморье | Светловский ГО | 15/0,4 | 80.6452 | 62.3037 | -10.6963
2994 | 32-08,15/0,4кВ,40кВА | Филиал ОАО «Янтарьэнерго» ЗЭС | п. Волочаевское | Светловский ГО | 15/0,4 | 32.2581 | 29.2012 | 29.2012
2995 | 32-11,15/0,4кВ,50кВА | Филиал ОАО «Янтарьэнерго» ЗЭС | п. Бобровка | Светловский ГО | 15/0,4 | 40.3226 | 25.038 | -9.962
2996 | 32-13, 15/0,4кВ,100кВА | Филиал ОАО «Янтарьэнерго» ЗЭС | п. Песчаное | Светловский ГО | 15/0,4 | 80.6452 | 50.0761 | 50.0761
2997 | 32-14, 15/0,4кВ,100кВА | Филиал ОАО «Янтарьэнерго» ЗЭС | п.Люблино | ГО Калининград | 15/0,4 | 80.6452 | 80.6452 | 80.6452
2998 | 32-15,15/0,4кВ,320кВА,630кВА | Филиал ОАО «Янтарьэнерго» ЗЭС | п. Волочаевское | Светловский ГО | 15/0,4 | 516.129 | 366.3404 | 366.3404
2999 | 32-16 ,15/0,4кВ,2*250кВА | Филиал ОАО «Янтарьэнерго» ЗЭС | п.Взморье | Светловский ГО | 15/0,4 | 403.2258 | 160.5072 | 138.0072
3000 | 32-31 , 15/0,4кВ,400кВА | Филиал ОАО «Янтарьэнерго» ЗЭС | п. Волочаевское | Светловский ГО | 15/0,4 | 322.5806 | 279.7839 | 279.7839
3001 | 32-34, 15/0,4кВ,100кВА | Филиал ОАО «Янтарьэнерго» ЗЭС | п. Взморье | Светловский ГО | 15/0,4 | 80.6452 | 67.1948 | 67.1948
3002 | 108-01,15/0,4кВ,200кВА | Филиал ОАО «Янтарьэнерго» ЗЭС | п. Переславское | Переславское сельское поселение | 15/0,4 | 161.2903 | 160.0676 | 160.0676
3003 | 108-03,15/0,4кВ,200кВА | Филиал ОАО «Янтарьэнерго» ЗЭС | п. Переславское | Переславское сельское поселение | 15/0,4 | 161.2903 | 103.209 | 103.209
3004 | 109-01,15/0,4кВ, 160кВА | Филиал ОАО «Янтарьэнерго» ЗЭС | п. Переславское | Переславское сельское поселение | 15/0,4 | 129.0323 | 119.8615 | 119.8615
3005 | 109-01,15/0,4кВ,200кВА | Филиал ОАО «Янтарьэнерго» ЗЭС | п. Переславское | Переславское сельское поселение | 15/0,4 | 161.2903 | 130.7212 | 130.7212
3006 | 115-01, 15/0,4кВ,250кВА | Филиал ОАО «Янтарьэнерго» ЗЭС | п. Логвино | Переславское сельское поселение | 15/0,4 | 201.6129 | 128.2471 | 128.2471
3007 | 115-02,15/0,4кВ,100кВА | Филиал ОАО «Янтарьэнерго» ЗЭС | п. Логвино | Переславское сельское поселение | 15/0,4 | 80.6452 | 31.7346 | 31.7346
3008 | 115-03,15/0,4кВ, 160кВА | Филиал ОАО «Янтарьэнерго» ЗЭС | п. Логвино | Переславское сельское поселение | 15/0,4 | 129.0323 | 107.6339 | 107.6339
3009 | 115-04,15/0,4кВ,100кВА | Филиал ОАО «Янтарьэнерго» ЗЭС | п. Логвино | Переславское сельское поселение | 15/0,4 | 80.6452 | 68.4175 | 68.4175
3010 | 116-01, 15/0,4кВ,250кВА | Филиал ОАО «Янтарьэнерго» ЗЭС | п.Кумачево | Переславское сельское поселение | 15/0,4 | 201.6129 | 79.3365 | 79.3365
3011 | 116-02,15/0,4кВ, 160кВА | Филиал ОАО «Янтарьэнерго» ЗЭС | п.Кумачево | Переславское сельское поселение | 15/0,4 | 129.0323 | 37.325 | 10.325
3012 | 312-01, 15/0,4кВ,250кВА | Филиал ОАО «Янтарьэнерго» ЗЭС | п.Кумачево | Переславское сельское поселение | 15/0,4 | 201.6129 | 171.0438 | 161.0438
3013 | 106-01,15/0,4кВ, 160кВА | Филиал ОАО «Янтарьэнерго» ЗЭС | п. Люблино | ГО Калининград | 15/0,4 | 129.0323 | 116.8046 | 116.8046
3014 | 107-01, 15/0,4кВ,100кВА | Филиал ОАО «Янтарьэнерго» ЗЭС | п. Переславское | Переславское сельское поселение | 15/0,4 | 80.6452 | -63.0296 | -90.0296
3015 | 107-02, 15/0,4кВ,100кВА | Филиал ОАО «Янтарьэнерго» ЗЭС | п. Переславское | Переславское сельское поселение | 15/0,4 | 80.6452 | 76.9769 | 76.9769
3016 | 107-03,15/0,4кВ, 160кВА | Филиал ОАО «Янтарьэнерго» ЗЭС | п. Переславское | Переславское сельское поселение | 15/0,4 | 129.0323 | -2.4149 | -2.4149
3017 | 107-04,15/0,4кВ,50кВА | Филиал ОАО «Янтарьэнерго» ЗЭС | п. Переславское | Переславское сельское поселение | 15/0,4 | 40.3226 | 35.4315 | 35.4315
3018 | 107-05,15/0,4кВ, 160кВА | Филиал ОАО «Янтарьэнерго» ЗЭС | п. Переславское | Переславское сельское поселение | 15/0,4 | 129.0323 | 40.3819 | 40.3819
3019 | 45-01, 15/0,4кВ,100кВА | Филиал ОАО «Янтарьэнерго» ЗЭС | г. Приморск | Балтийский ГО | 15/0,4 | 80.6452 | 50.0761 | 11.3261
3020 | 45-02 , 15/0,4кВ,400кВА | Филиал ОАО «Янтарьэнерго» ЗЭС | г. Приморск | Балтийский ГО | 15/0,4 | 322.5806 | 139.166 | -8.834
3021 | 45-03, 15/0,4кВ,250кВА | Филиал ОАО «Янтарьэнерго» ЗЭС | г. Приморск | Балтийский ГО | 15/0,4 | 201.6129 | 167.9869 | 167.9869
3022 | 45-04 , 15/0,4кВ,400кВА | Филиал ОАО «Янтарьэнерго» ЗЭС | г. Приморск | Балтийский ГО | 15/0,4 | 322.5806 | 301.1823 | 256.1823
3023 | 57-01, 15/0,4кВ,250кВА | Филиал ОАО «Янтарьэнерго» ЗЭС | г. Приморск | Балтийский ГО | 15/0,4 | 201.6129 | 92.7869 | 1.7869
3024 | 57-02, 15/0,4кВ,250кВА | Филиал ОАО «Янтарьэнерго» ЗЭС | г. Приморск | Балтийский ГО | 15/0,4 | 201.6129 | 71.9999 | 66.9999
3025 | 57-03,15/0,4кВ, 160кВА | Филиал ОАО «Янтарьэнерго» ЗЭС | п. Хмелевка | Балтийский ГО | 15/0,4 | 129.0323 | 104.577 | 104.577
3026 | 57-04, 15/0,4кВ,100кВА | Филиал ОАО «Янтарьэнерго» ЗЭС | п.Дивное | Балтийский ГО | 15/0,4 | 80.6452 | 63.5265 | 63.5265
3027 | 57-07,15/0,4кВ,315кВА | Филиал ОАО «Янтарьэнерго» ЗЭС | п.Дивное | Балтийский ГО | 15/0,4 | 254.0323 | 113.4144 | 63.4144
3028 | 57-08, 15/0,4кВ,100кВА | Филиал ОАО «Янтарьэнерго» ЗЭС | п.Дивное | Балтийский ГО | 15/0,4 | 0 | -38.5171 | -58.5171
3029 | 114-01,15/0,4кВ,160кВА | Филиал ОАО «Янтарьэнерго» ЗЭС | п. Кремнево | Светловский ГО | 15/0,4 | 129.0323 | 81.3445 | 81.3445
3030 | 58-01,15/0,4кВ, 25кВА | Филиал ОАО «Янтарьэнерго» ЗЭС | п.Черемухино | Балтийский ГО | 15/0,4 | 20.1613 | 3.0426 | 3.0426
3031 | 58-02, 15/0,4кВ,100кВА | Филиал ОАО «Янтарьэнерго» ЗЭС | п.Цветное | Балтийский ГО | 15/0,4 | 80.6452 | 34.7915 | 34.7915
3032 | 58-03,15/0,4кВ, 160кВА | Филиал ОАО «Янтарьэнерго» ЗЭС | п.Крыловка | Балтийский ГО | 15/0,4 | 129.0323 | 93.5721 | 93.5721
3033 | 58-06, 15/0,4кВ,250кВА | Филиал ОАО «Янтарьэнерго» ЗЭС | п. Кострово | Светловский ГО | 15/0,4 | 201.6129 | 177.1576 | 177.1576
3034 | 58-07,15/0,4кВ, 2*400кВА | Филиал ОАО «Янтарьэнерго» ЗЭС | п. Кострово | Светловский ГО | 15/0,4 | 645.1613 | 440.9597 | 425.9597
3035 | 58-08, 15/0,4кВ,100кВА | Филиал ОАО «Янтарьэнерго» ЗЭС | п. Прохладное | Балтийский ГО | 15/0,4 | 80.6452 | -14.7304 | -34.7304
3036 | 58-13 ,15/0,4кВ,630кВА | Филиал ОАО «Янтарьэнерго» ЗЭС | п. Кострово | Светловский ГО | 15/0,4 | 508.0645 | 77.0402 | -48.9598
3037 | 58-16,15/0,4кВ, 160кВА | Филиал ОАО «Янтарьэнерго» ЗЭС | п. Дорожное | Балтийский ГО | 15/0,4 | 129.0323 | 49.5526 | 49.5526
3038 | 58-19, 15/0,4кВ,100кВА | Филиал ОАО «Янтарьэнерго» ЗЭС | п. Серегино | Переславское сельское поселение | 15/0,4 | 80.6452 | 77.5883 | 77.5883
3039 | 103-01, 15/0,4кВ,630кВА | Филиал ОАО «Янтарьэнерго» ЗЭС | п. Кострово | Светловский ГО | 15/0,4 | 508.0645 | 335.6548 | 335.6548
3040 | 42-01,15/0,4кВ, 160кВА | Филиал ОАО «Янтарьэнерго» ЗЭС | п. Кострово | Светловский ГО | 15/0,4 | 129.0323 | 67.8941 | 67.8941
3041 | 42-02 ,15/0,4кВ, 160кВА | Филиал ОАО «Янтарьэнерго» ЗЭС | п. Кострово | Светловский ГО | 15/0,4 | 129.0323 | 109.468 | 109.468
3042 | 45-05 ,15/0,4кВ,2*250кВА | Филиал ОАО «Янтарьэнерго» ЗЭС | г. Приморск | Балтийский ГО | 15/0,4 | 403.2258 | 121.3787 | 23.2787
3043 | 214-01, 15/0,4 кВ, 100 кВА | Филиал ОАО «Янтарьэнерго» ЗЭС | п. Дорожный | Багратионовский район | 15/0,4 | 80.6452 | 24.398 | -43.602
3044 | 214-02, 15/0,4 кВ, 50 кВА | Филиал ОАО «Янтарьэнерго» ЗЭС | п. Лужки | Новостроевское сельское поселение | 15/0,4 | 40.3226 | 18.3128 | -2.6872
3045 | 214-03, 15/0,4 кВ, 400 кВА | Филиал ОАО «Янтарьэнерго» ЗЭС | п. Лесной(ПСП) | Багратионовский район | 15/0,4 | 322.5806 | 101.4682 | -298.2818
3046 | 214-04, 15/0,4 кВ, 250 кВА | Филиал ОАО «Янтарьэнерго» ЗЭС | п. Отважное(ПСП) | Нивенское сельское поселение | 15/0,4 | 201.6129 | 39.5967 | -40.4033
3047 | 214-05, 15/0,4 кВ, 160 кВА | Филиал ОАО «Янтарьэнерго» ЗЭС | п. Партизанское | Нивенское сельское поселение | 15/0,4 | 129.0323 | 56.8892 | 56.8892
3048 | 214-06, 15/0,4 кВ, 250 кВА | Филиал ОАО «Янтарьэнерго» ЗЭС | п. Партизанское | Нивенское сельское поселение | 15/0,4 | 201.6129 | 25.3331 | 4.3331
3049 | 214-07, 15/0,4 кВ, 160 кВА | Филиал ОАО «Янтарьэнерго» ЗЭС | п. Нивенское | Нивенское сельское поселение | 15/0,4 | 129.0323 | 32.6418 | -13.3582
3050 | 214-08, 15/0,4 кВ, 400 кВА | Филиал ОАО «Янтарьэнерго» ЗЭС | п. Нивенское | Нивенское сельское поселение | 15/0,4 | 322.5806 | 70.2877 | -57.0723
3051 | 214-09, 15/0,4 кВ, 400 кВА | Филиал ОАО «Янтарьэнерго» ЗЭС | п. Нивенское | Нивенское сельское поселение | 15/0,4 | 322.5806 | 100.649 | 65.649
3052 | 214-10, 15/0,4 кВ, 100 кВА | Филиал ОАО «Янтарьэнерго» ЗЭС | п. Нивенское | Нивенское сельское поселение | 15/0,4 | 80.6452 | 56.3978 | 41.3978
3053 | 214-16, 15/0,4 кВ, 250 кВА | Филиал ОАО «Янтарьэнерго» ЗЭС | п. Партизанское | Нивенское сельское поселение | 15/0,4 | 201.6129 | 84.8389 | 84.8389
3054 | 214-18, 15/0,4 кВ, 75 кВА | Филиал ОАО «Янтарьэнерго» ЗЭС | п. Партизанское | Нивенское сельское поселение | 15/0,4 | 60.4839 | 12.7961 | 12.7961
3055 | 214-19, 15/0,4 кВ, 250 кВА | Филиал ОАО «Янтарьэнерго» ЗЭС | п. Нивенское | Нивенское сельское поселение | 15/0,4 | 161.2903 | 23.9372 | -6.0628
3056 | 214-20, 15/0,4 кВ, 250 кВА | Филиал ОАО «Янтарьэнерго» ЗЭС | п. Нивенское | Нивенское сельское поселение | 15/0,4 | 201.6129 | 86.881 | 46.381
3057 | 214-21, 15/0,4 кВ, 250 кВА | Филиал ОАО «Янтарьэнерго» ЗЭС | п. Партизанское | Нивенское сельское поселение | 15/0,4 | 201.6129 | 85.2486 | 3.2486
3058 | 214-22, 15/0,4 кВ, 100 кВА | Филиал ОАО «Янтарьэнерго» ЗЭС | п. Партизанское | Нивенское сельское поселение | 15/0,4 | 80.6452 | 42.7395 | 42.7395
3059 | 214-23, 15/0,4 кВ, 250 кВА | Филиал ОАО «Янтарьэнерго» ЗЭС | п. Нивенское | Нивенское сельское поселение | 15/0,4 | 201.6129 | 132.1232 | 77.1232
3060 | 214-24, 15/0,4 кВ, 1х400 кВА, 1х250 кВА | Филиал ОАО «Янтарьэнерго» ЗЭС | п. Партизанское | Нивенское сельское поселение | 15/0,4 | 403.2258 | 327.4144 | 288.9144
3061 | 214-25, 15/0,4 кВ, 160 кВА | Филиал ОАО «Янтарьэнерго» ЗЭС | п. Лесной | Багратионовский район | 15/0,4 | 129.0323 | 45.2729 | -456.9771
3062 | 214-29, 15/0,4 кВ, 160 кВА | Филиал ОАО «Янтарьэнерго» ЗЭС | п. Нивенское | Нивенское сельское поселение | 15/0,4 | 129.0323 | 47.9263 | -125.0737
3063 | 214-44, 15/0,4 кВ, 250 кВА | Филиал ОАО «Янтарьэнерго» ЗЭС | п. Отважное | Нивенское сельское поселение | 15/0,4 | 201.6129 | 178.5883 | 13.5883
3064 | 208-03, 15/0,4 кВ, 30 кВА | Филиал ОАО «Янтарьэнерго» ЗЭС | п. Калмыково | Нивенское сельское поселение | 15/0,4 | 24.1935 | 20.3235 | 5.3235
3065 | 208-08, 15/0,4 кВ, 160 кВА | Филиал ОАО «Янтарьэнерго» ЗЭС | п. Победа | Нивенское сельское поселение | 15/0,4 | 129.0323 | 66.4695 | 46.4695
3066 | 208-09, 15/0,4 кВ, 160 кВА | Филиал ОАО «Янтарьэнерго» ЗЭС | п. Владимирово | Нивенское сельское поселение | 15/0,4 | 129.0323 | 80.1217 | 71.1217
3067 | 208-10, 15/0,4 кВ, 100 кВА | Филиал ОАО «Янтарьэнерго» ЗЭС | п. Красный партизан | Нивенское сельское поселение | 15/0,4 | 80.6452 | 64.7492 | 64.7492
3068 | 208-12, 15/0,4 кВ, 250 кВА | Филиал ОАО «Янтарьэнерго» ЗЭС | п. Владимирово | Нивенское сельское поселение | 15/0,4 | 201.6129 | 84.4354 | 69.4354
3069 | 208-13, 15/0,4 кВ, 100 кВА | Филиал ОАО «Янтарьэнерго» ЗЭС | п. Владимирово | Нивенское сельское поселение | 15/0,4 | 161.2903 | 116.6594 | 116.6594
3070 | 208-14, 15/0,4 кВ, 50 кВА | Филиал ОАО «Янтарьэнерго» ЗЭС | п. Владимирово | Нивенское сельское поселение | 15/0,4 | 40.3226 | 30.5405 | 30.5405
3071 | 208-16, 15/0,4 кВ, 2х250 кВА | Филиал ОАО «Янтарьэнерго» ЗЭС | п. Владимирово | Нивенское сельское поселение | 15/0,4 | 403.2258 | 232.8581 | 45.1081
3072 | 208-21, 15/0,4 кВ, 250 кВА | Филиал ОАО «Янтарьэнерго» ЗЭС | п. Победа | Нивенское сельское поселение | 15/0,4 | 201.6129 | 196.5201 | 196.5201
3073 | 208-22, 15/0,4 кВ, 250 кВА | Филиал ОАО «Янтарьэнерго» ЗЭС | п. Майское | Нивенское сельское поселение | 15/0,4 | 201.6129 | 138.8484 | 138.8484
3074 | 208-27, 15/0,4 кВ, 400 кВА | Филиал ОАО «Янтарьэнерго» ЗЭС | п. Владимирово | Нивенское сельское поселение | 15/0,4 | 645.1613 | 497.2068 | 459.4568
3075 | 61-02, 15/0,4 кВ, 100 кВА | Филиал ОАО «Янтарьэнерго» ЗЭС | п. Высокое | Долгоруковское сельское поселение | 15/0,4 | 80.6452 | 24.1963 | 24.1963
3076 | 62-01, 15/0,4 кВ, 160 кВА | Филиал ОАО «Янтарьэнерго» ЗЭС | п. Медовое | Пограничное сельское поселение | 15/0,4 | 258.0645 | 190.409 | 162.659
3077 | 62-02, 15/0,4 кВ, 100 кВА | Филиал ОАО «Янтарьэнерго» ЗЭС | п. Медовое | Пограничное сельское поселение | 15/0,4 | 80.6452 | 61.4906 | 46.4906
3078 | 62-03, 15/0,4 кВ, 160 кВА | Филиал ОАО «Янтарьэнерго» ЗЭС | п. Медовое | Пограничное сельское поселение | 15/0,4 | 258.0645 | 186.7407 | 186.7407
3079 | 62-04, 15/0,4 кВ, 75 кВА | Филиал ОАО «Янтарьэнерго» ЗЭС | п. Лесное | Багратионовский район | 15/0,4 | 120.9677 | 95.4976 | 95.4976
3080 | 62-05, 15/0,4 кВ, 100 кВА | Филиал ОАО «Янтарьэнерго» ЗЭС | п. Садовое | Нивенское сельское поселение | 15/0,4 | 80.6452 | 21.1394 | 16.1394
3081 | 62-06, 15/0,4 кВ, 100 кВА | Филиал ОАО «Янтарьэнерго» ЗЭС | п. Медовое | Пограничное сельское поселение | 15/0,4 | 80.6452 | 25.6208 | 10.6208
3082 | 62-07, 15/0,4 кВ, 100 кВА | Филиал ОАО «Янтарьэнерго» ЗЭС | п. Медовое | Пограничное сельское поселение | 15/0,4 | 80.6452 | 28.2742 | 20.2742
3083 | 62-15, 15/0,4 кВ, 160 кВА | Филиал ОАО «Янтарьэнерго» ЗЭС | п. Медовое | Пограничное сельское поселение | 15/0,4 | 129.0323 | 63.003 | 38.003
3084 | 203-01, 15/0,4 кВ, 160 кВА | Филиал ОАО «Янтарьэнерго» ЗЭС | п. Побережье | Долгоруковское сельское поселение | 15/0,4 | 129.0323 | -1.5956 | -11.5956
3085 | 203-02, 15/0,4 кВ, 160 кВА | Филиал ОАО «Янтарьэнерго» ЗЭС | п Побережье | Долгоруковское сельское поселение | 15/0,4 | 129.0323 | 108.4531 | 108.4531
3086 | 203-03, 15/0,4 кВ, 100 кВА | Филиал ОАО «Янтарьэнерго» ЗЭС | п. Долгоруково(ПСП) | Долгоруковское сельское поселение | 15/0,4 | 80.6452 | 67.6044 | 67.6044
3087 | 203-04, 15/0,4 кВ, 100 кВА | Филиал ОАО «Янтарьэнерго» ЗЭС | п. Каменка | Долгоруковское сельское поселение | 15/0,4 | 80.6452 | 69.0289 | 69.0289
3088 | 203-05, 15/0,4 кВ, 160 кВА | Филиал ОАО «Янтарьэнерго» ЗЭС | п. Славское | Долгоруковское сельское поселение | 15/0,4 | 258.0645 | 240.5423 | 220.5423
3089 | 203-10, 15/0,4 кВ, 160 кВА | Филиал ОАО «Янтарьэнерго» ЗЭС | п. Пограничное | Долгоруковское сельское поселение | 15/0,4 | 129.0323 | 95.2045 | 95.2045
3090 | 203-13, 15/0,4 кВ, 250 кВА | Филиал ОАО «Янтарьэнерго» ЗЭС | п. Славское | Долгоруковское сельское поселение | 15/0,4 | 201.6129 | 111.7397 | 99.7397
3091 | 203-14, 15/0,4 кВ, 160 кВА | Филиал ОАО «Янтарьэнерго» ЗЭС | п. Енино | Багратионовский район | 15/0,4 | 129.0323 | 71.972 | 53.222
3092 | 203-16, 15/0,4 кВ, 160 кВА | Филиал ОАО «Янтарьэнерго» ЗЭС | п. Славское | Долгоруковское сельское поселение | 15/0,4 | 129.0323 | 96.4273 | 96.4273
3093 | 203-8, 15/0,4 кВ, 160 кВА | Филиал ОАО «Янтарьэнерго» ЗЭС | п. Богатово | Долгоруковское сельское поселение | 15/0,4 | 129.0323 | 77.2727 | -27.7273
3094 | В-42, 15/0,4 кВ, 630 кВА | Филиал ОАО «Янтарьэнерго» ЗЭС | п. Долгоруково | Долгоруковское сельское поселение | 15/0,4 | 508.0645 | 254.5489 | 254.5489
3095 | 206-01, 15/0,4 кВ, 160 кВА | Филиал ОАО «Янтарьэнерго» ЗЭС | п. Загородное | Гвардейское сельское поселение | 15/0,4 | 129.0323 | 57.9102 | 57.9102
3096 | 206-02, 15/0,4 кВ, 250 кВА | Филиал ОАО «Янтарьэнерго» ЗЭС | орехово | Гвардейское сельское поселение | 15/0,4 | 201.6129 | 143.7395 | 133.7395
3097 | 206-03, 15/0,4 кВ, 40 кВА | Филиал ОАО «Янтарьэнерго» ЗЭС | п. Августовка | Долгоруковское сельское поселение | 15/0,4 | 32.2581 | 21.0514 | 10.0514
3098 | 206-04, 15/0,4 кВ, 100 кВА | Филиал ОАО «Янтарьэнерго» ЗЭС | п. Лермонтово | Долгоруковское сельское поселение | 15/0,4 | 80.6452 | 54.7654 | 54.7654
3099 | 206-05, 15/0,4 кВ, 160 кВА | Филиал ОАО «Янтарьэнерго» ЗЭС | п. Пушкино | Долгоруковское сельское поселение | 15/0,4 | 129.0323 | 37.5328 | 37.5328
3100 | 206-06, 15/0,4 кВ, 20 кВА | Филиал ОАО «Янтарьэнерго» ЗЭС | п. Пушкино | Долгоруковское сельское поселение | 15/0,4 | 16.129 | 9.4038 | 9.4038
3101 | 206-07, 15/0,4 кВ, 100 кВА | Филиал ОАО «Янтарьэнерго» ЗЭС | п. Грушовка | Багратионовский район | 15/0,4 | 80.6452 | 34.7915 | -3.2085
3102 | 206-08, 15/0,4 кВ, 160 кВА | Филиал ОАО «Янтарьэнерго» ЗЭС | п. Подгорное(ПСП) | Долгоруковское сельское поселение | 15/0,4 | 129.0323 | 41.2011 | 41.2011
3103 | 206-09, 15/0,4 кВ, 250 кВА | Филиал ОАО «Янтарьэнерго» ЗЭС | п. Краснознаменское | Долгоруковское сельское поселение | 15/0,4 | 201.6129 | 134.5688 | 120.5688
3104 | 206-10, 15/0,4 кВ, 100 кВА | Филиал ОАО «Янтарьэнерго» ЗЭС | п. Красноармейское | Долгоруковское сельское поселение | 15/0,4 | 80.6452 | 29.4969 | 19.4969
3105 | 206-11, 15/0,4 кВ, 75 кВА | Филиал ОАО «Янтарьэнерго» ЗЭС | п. Валькальм | Багратионовский район | 15/0,4 | 604.8387 | 596.689 | 596.689
3106 | 206-13, 15/0,4 кВ, 100 кВА | Филиал ОАО «Янтарьэнерго» ЗЭС | п. Подгорное | Долгоруковское сельское поселение | 15/0,4 | 80.6452 | 53.133 | 38.133
3107 | 206-16, 15/0,4 кВ, 160 кВА | Филиал ОАО «Янтарьэнерго» ЗЭС | п. Красноармейское | Долгоруковское сельское поселение | 15/0,4 | 129.0323 | 97.4483 | 82.4483
3108 | 206-17, 15/0,4 кВ, 160 кВА | Филиал ОАО «Янтарьэнерго» ЗЭС | п. Подгорное | Долгоруковское сельское поселение | 15/0,4 | 129.0323 | 30.398 | 15.398
3109 | 188-01, 15/0,4 кВ, 250 кВА | Филиал ОАО «Янтарьэнерго» ЗЭС | г. Багратионовск | Багратионовское городское поселение | 15/0,4 | 201.6129 | -13.9971 | -13.9971
3110 | 188-03, 15/0,4 кВ, 400 кВА | Филиал ОАО «Янтарьэнерго» ЗЭС | г. Багратионовск | Багратионовское городское поселение | 15/0,4 | 322.5806 | -64.2163 | -124.2163
3111 | 188-06, 15/0,4 кВ, 400 кВА | Филиал ОАО «Янтарьэнерго» ЗЭС | г. Багратионовск | Багратионовское городское поселение | 15/0,4 | 322.5806 | 109.4162 | 109.4162
3112 | 188-07, 15/0,4 кВ, 250 кВА | Филиал ОАО «Янтарьэнерго» ЗЭС | г. Багратионовск | Багратионовское городское поселение | 15/0,4 | 201.6129 | 31.6487 | -23.3513
3113 | 188-08, 15/0,4 кВ, 250 кВА | Филиал ОАО «Янтарьэнерго» ЗЭС | г. Багратионовск | Багратионовское городское поселение | 15/0,4 | 201.6129 | 53.0471 | 33.0471
3114 | 188-15, 15/0,4 кВ, 400 кВА | Филиал ОАО «Янтарьэнерго» ЗЭС | г. Багратионовск | Багратионовское городское поселение | 15/0,4 | 322.5806 | 96.7789 | -53.2211
3115 | 188-17, 15/0,4 кВ, 400 кВА | Филиал ОАО «Янтарьэнерго» ЗЭС | г. Багратионовск | Багратионовское городское поселение | 15/0,4 | 322.5806 | 43.7905 | 13.7905
3116 | 188-18, 15/0,4 кВ, 400 кВА | Филиал ОАО «Янтарьэнерго» ЗЭС | г. Багратионовск | Багратионовское городское поселение | 15/0,4 | 322.5806 | 92.2975 | 92.2975
3117 | 190-01, 15/0,4 кВ, 160 кВА | Филиал ОАО «Янтарьэнерго» ЗЭС | г. Багратионовск | Багратионовское городское поселение | 15/0,4 | 129.0323 | 98.8728 | 98.8728
3118 | 190-05, 15/0,4 кВ, 160 кВА | Филиал ОАО «Янтарьэнерго» ЗЭС | г. Багратионовск | Багратионовское городское поселение | 15/0,4 | 129.0323 | 49.9622 | 44.9622
3119 | 191-01, 15/0,4 кВ, 250 кВА | Филиал ОАО «Янтарьэнерго» ЗЭС | п. Надеждино | Гвардейское сельское поселение | 15/0,4 | 201.6129 | 92.7869 | 36.7869
3120 | 191-06, 15/0,4 кВ, 160 кВА | Филиал ОАО «Янтарьэнерго» ЗЭС | п. Знаменка | Пограничное сельское поселение | 15/0,4 | 129.0323 | 44.258 | 8.508
3121 | 191-07, 15/0,4 кВ, 100 кВА | Филиал ОАО «Янтарьэнерго» ЗЭС | п. Надеждино(ПСП) | Гвардейское сельское поселение | 15/0,4 | 161.2903 | 102.8055 | 102.8055
3122 | 191-08, 15/0,4 кВ, 160 кВА | Филиал ОАО «Янтарьэнерго» ЗЭС | п. Надеждино | Гвардейское сельское поселение | 15/0,4 | 258.0645 | 140.0678 | 125.0678
3123 | 191-09, 15/0,4 кВ, 250 кВА | Филиал ОАО «Янтарьэнерго» ЗЭС | п. Березовка | Гвардейское сельское поселение | 15/0,4 | 403.2258 | 306.4257 | 297.4257
3124 | 191-10 , 15/0,4 кВ, 250 кВА | Филиал ОАО «Янтарьэнерго» ЗЭС | п. Березовка | Гвардейское сельское поселение | 15/0,4 | 201.6129 | 102.9786 | 87.9786
3125 | 191-13 , 15/0,4 кВ, 400 кВА | Филиал ОАО «Янтарьэнерго» ЗЭС | п. Надеждино | Гвардейское сельское поселение | 15/0,4 | 322.5806 | 161.995 | 71.995
3126 | 191-14, 15/0,4 кВ, 160 кВА | Филиал ОАО «Янтарьэнерго» ЗЭС | п. Рябиновка | Гвардейское сельское поселение | 15/0,4 | 129.0323 | 95.0027 | 95.0027
3127 | 191-15, 15/0,4 кВ, 250 кВА | Филиал ОАО «Янтарьэнерго» ЗЭС | п. Березовка | Гвардейское сельское поселение | 15/0,4 | 201.6129 | 130.2891 | 105.2891
3128 | 197-1, 15/0,4 кВ, 160 кВА | Филиал ОАО «Янтарьэнерго» ЗЭС | п. Нивенское | Нивенское сельское поселение | 15/0,4 | 129.0323 | 49.1491 | 40.1491
3129 | 205-08, 15/0,4 кВ, 100 кВА | Филиал ОАО «Янтарьэнерго» ЗЭС | п. Дубки | Гвардейское сельское поселение | 15/0,4 | 80.6452 | 62.3037 | 62.3037
3130 | 205-09, 15/0,4 кВ, 50 кВА | Филиал ОАО «Янтарьэнерго» ЗЭС | п. М. Песочное | Гвардейское сельское поселение | 15/0,4 | 40.3226 | 27.2818 | 12.2818
3131 | 205-10, 15/0,4 кВ, 160 кВА | Филиал ОАО «Янтарьэнерго» ЗЭС | п. Песочное | Гвардейское сельское поселение | 15/0,4 | 129.0323 | 110.8987 | 110.8987
3132 | 205-17, 15/0,4 кВ, 50 кВА | Филиал ОАО «Янтарьэнерго» ЗЭС | п. Вишняки | Багратионовский | 15/0,4 | 80.6452 | 77.7961 | 77.7961
3133 | 205-18, 15/0,4 кВ, 50 кВА | Филиал ОАО «Янтарьэнерго» ЗЭС | п. Рязановка | Багратионовский | 15/0,4 | 40.3226 | 31.9711 | 2.9711
3134 | 207-07, 15/0,4 кВ, 250 кВА | Филиал ОАО «Янтарьэнерго» ЗЭС | п. Славяновка(ПСП) | Гвардейское сельское поселение | 15/0,4 | 403.2258 | 237.9509 | 237.9509
3135 | 189-02, 15/0,4 кВ, 250 кВА | Филиал ОАО «Янтарьэнерго» ЗЭС | г. Багратионовск | Багратионовское городское поселение | 15/0,4 | 201.6129 | 92.5852 | 14.5852
3136 | 189-02, 15/0,4 кВ, 250 кВА | Филиал ОАО «Янтарьэнерго» ЗЭС | г. Багратионовск | Багратионовское городское поселение | 15/0,4 | 201.6129 | 35.9284 | -42.0716
3137 | 189-04, 15/0,4 кВ, 250 кВА | Филиал ОАО «Янтарьэнерго» ЗЭС | г. Багратионовск | Багратионовское городское поселение | 15/0,4 | 201.6129 | 88.1037 | 61.1037
3138 | 189-04, 15/0,4 кВ, 250 кВА | Филиал ОАО «Янтарьэнерго» ЗЭС | г. Багратионовск | Багратионовское городское поселение | 15/0,4 | 201.6129 | 47.9543 | 47.9543
3139 | 189-04, 15/0,4 кВ, 250 кВА | Филиал ОАО «Янтарьэнерго» ЗЭС | г. Багратионовск | Багратионовское городское поселение | 15/0,4 | 201.6129 | 135.7915 | 135.7915
3140 | 189-04, 15/0,4 кВ, 250 кВА | Филиал ОАО «Янтарьэнерго» ЗЭС | г. Багратионовск | Багратионовское городское поселение | 15/0,4 | 201.6129 | 5.9707 | 5.9707
3141 | 205-10, 15/0,4 кВ, 160 кВА | Филиал ОАО «Янтарьэнерго» ЗЭС | п. Широкое | Долгоруковское сельское поселение | 15/0,4 | 129.0323 | 63.8223 | 63.8223
3142 | 205-10, 15/0,4 кВ, 160 кВА | Филиал ОАО «Янтарьэнерго» ЗЭС | п. Нагорное | Долгоруковское сельское поселение | 15/0,4 | 129.0323 | 89.7021 | 89.7021
3143 | 204-04, 15/0,4 кВ, 75 кВА | Филиал ОАО «Янтарьэнерго» ЗЭС | п. Нагорное | Долгоруковское сельское поселение | 15/0,4 | 60.4839 | 54.7797 | 54.7797
3144 | 204-05, 15/0,4 кВ, 160 кВА | Филиал ОАО «Янтарьэнерго» ЗЭС | п. Дубровка | Долгоруковское сельское поселение | 15/0,4 | 129.0323 | 56.4857 | 44.4857
3145 | 204-06, 15/0,4 кВ, 30 кВА | Филиал ОАО «Янтарьэнерго» ЗЭС | п. Дубровка | Долгоруковское сельское поселение | 15/0,4 | 24.1935 | 4.6293 | 4.6293
3146 | 204-07, 15/0,4 кВ, 100 кВА | Филиал ОАО «Янтарьэнерго» ЗЭС | п. Дубровка | Долгоруковское сельское поселение | 15/0,4 | 161.2903 | 155.9958 | 155.9958
3147 | 204-08, 15/0,4 кВ, 160 кВА | Филиал ОАО «Янтарьэнерго» ЗЭС | п. Долгоруково | Долгоруковское сельское поселение | 15/0,4 | 129.0323 | 34.4759 | 19.4759
3148 | 204-08, 15/0,4 кВ, 400 кВА | Филиал ОАО «Янтарьэнерго» ЗЭС | п. Долгоруково | Долгоруковское сельское поселение | 15/0,4 | 322.5806 | 198.8797 | 198.8797
3149 | 204-10, 15/0,4 кВ, 250 кВА | Филиал ОАО «Янтарьэнерго» ЗЭС | п. Долгоруково | Долгоруковское сельское поселение | 15/0,4 | 201.6129 | 26.7577 | 26.7577
3150 | 204-11, 15/0,4 кВ, 400 кВА | Филиал ОАО «Янтарьэнерго» ЗЭС | п. Долгоруково | Долгоруковское сельское поселение | 15/0,4 | 322.5806 | -21.4196 | -45.4196
3151 | 204-13, 15/0,4 кВ, 250 кВА | Филиал ОАО «Янтарьэнерго» ЗЭС | п. Долгоруково | Долгоруковское сельское поселение | 15/0,4 | 201.6129 | -1.1581 | -1.1581
3152 | 188-09, 15/0,4 кВ, 250 кВА | Филиал ОАО «Янтарьэнерго» ЗЭС | г. Багратионовск | Долгоруковское сельское поселение | 15/0,4 | 201.6129 | 12.4941 | 12.4941
3153 | 205-05, 15/0,4 кВ, 80 кВА | Филиал ОАО «Янтарьэнерго» ЗЭС | п. Озерное | Багратионовский | 15/0,4 | 129.0323 | 75.2306 | 75.2306
3154 | 205-06, 15/0,4 кВ, 100 кВА | Филиал ОАО «Янтарьэнерго» ЗЭС | п. Озерное | Багратионовский | 15/0,4 | 80.6452 | 39.2791 | -20.7209
3155 | 205-07, 15/0,4 кВ, 50 кВА | Филиал ОАО «Янтарьэнерго» ЗЭС | п. Боровое | Гвардейское сельское поселение | 15/0,4 | 40.3226 | 22.189 | 22.189
3156 | 205-12, 15/0,4 кВ, 400 кВА | Филиал ОАО «Янтарьэнерго» ЗЭС | г. Багратионовск | Багратионовское городское поселение | 15/0,4 | 322.5806 | 51.3349 | 45.3349
3157 | 205-13, 15/0,4 кВ, 250 кВА | Филиал ОАО «Янтарьэнерго» ЗЭС | г. Багратионовск | Багратионовское городское поселение | 15/0,4 | 201.6129 | 107.8697 | 54.8697
3158 | 205-15, 15/0,4 кВ, 400 кВА | Филиал ОАО «Янтарьэнерго» ЗЭС | г. Багратионовск | Багратионовское городское поселение | 15/0,4 | 322.5806 | 115.53 | 71.53
3159 | 205-22, 15/0,4 кВ, 250 кВА | Филиал ОАО «Янтарьэнерго» ЗЭС | г. Багратионовск | Багратионовское городское поселение | 15/0,4 | 201.6129 | 57.3268 | 57.3268
3160 | 205-22, 15/0,4 кВ, 250 кВА | Филиал ОАО «Янтарьэнерго» ЗЭС | г. Багратионовск | Багратионовское городское поселение | 15/0,4 | 201.6129 | 78.3216 | 78.3216
3161 | 205-28 , 15/0,4 кВ, 400 кВА | Филиал ОАО «Янтарьэнерго» ЗЭС | г. Багратионовск | Багратионовское городское поселение | 15/0,4 | 32.2581 | 6.9896 | 6.9896
3162 | 205-31, 15/0,4 кВ, 100 кВА | Филиал ОАО «Янтарьэнерго» ЗЭС | п. Ягодное | Багратионовский | 15/0,4 | 80.6452 | 58.024 | 58.024
3163 | 205-33, 15/0,4 кВ, 20 кВА | Филиал ОАО «Янтарьэнерго» ЗЭС | п. Седово | Багратионовский | 15/0,4 | 16.129 | 3.4979 | 3.4979
3164 | В-40, 15/0,4 кВ, 250 кВА | Филиал ОАО «Янтарьэнерго» ЗЭС | г. Багратионовск | Багратионовское городское поселение | 15/0,4 | 403.2258 | 294.1981 | 294.1981
3165 | В-40, 15/0,4 кВ, 400 кВА | Филиал ОАО «Янтарьэнерго» ЗЭС | г. Багратионовск | Багратионовское городское поселение | 15/0,4 | 322.5806 | 159.3417 | 159.3417
3166 | 207-02, 15/0,4 кВ, 160 кВА | Филиал ОАО «Янтарьэнерго» ЗЭС | п. Рябиновка | Гвардейское сельское поселение | 15/0,4 | 129.0323 | 67.2827 | 67.2827
3167 | 207-03, 15/0,4 кВ, 250 кВА | Филиал ОАО «Янтарьэнерго» ЗЭС | п. Рябиновка | Гвардейское сельское поселение | 15/0,4 | 201.6129 | 144.9622 | 129.9622
3168 | 207-04, 15/0,4 кВ, 30 кВА | Филиал ОАО «Янтарьэнерго» ЗЭС | п. Большаковское | Гвардейское сельское поселение | 15/0,4 | 48.3871 | 34.5699 | 34.5699
3169 | 207-05, 15/0,4 кВ, 250 кВА | Филиал ОАО «Янтарьэнерго» ЗЭС | п. Прудки | Гвардейское сельское поселение | 15/0,4 | 201.6129 | 173.4893 | 173.4893
3170 | 207-08, 15/0,4 кВ, 63 кВА | Филиал ОАО «Янтарьэнерго» ЗЭС | п. Прудки | Гвардейское сельское поселение | 15/0,4 | 50.8065 | 34.7088 | 34.7088
3171 | 207-09, 15/0,4 кВ, 250 кВА | Филиал ОАО «Янтарьэнерго» ЗЭС | п. Гвардейское | Гвардейское сельское поселение | 15/0,4 | 403.2258 | 321.3006 | 321.3006
3172 | 207-10, 15/0,4 кВ, 160 кВА | Филиал ОАО «Янтарьэнерго» ЗЭС | п. Гвардейское | Гвардейское сельское поселение | 15/0,4 | 129.0323 | 61.5785 | -5.4215
3173 | 207-11, 15/0,4 кВ, 250 кВА | Филиал ОАО «Янтарьэнерго» ЗЭС | п. Гвардейское | Гвардейское сельское поселение | 15/0,4 | 201.6129 | 90.1396 | 75.6396
3174 | 207-12, 15/0,4 кВ, 160 кВА | Филиал ОАО «Янтарьэнерго» ЗЭС | п. Тамбовское | Гвардейское сельское поселение | 15/0,4 | 129.0323 | 43.6466 | 39.6466
3175 | 207-13 , 15/0,4 кВ, 100 кВА | Филиал ОАО «Янтарьэнерго» ЗЭС | п. Тамбовское | Гвардейское сельское поселение | 15/0,4 | 80.6452 | 72.6972 | 72.6972
3176 | 207-14, 15/0,4 кВ, 100 кВА | Филиал ОАО «Янтарьэнерго» ЗЭС | п. Солдатское | Гвардейское сельское поселение | 15/0,4 | 80.6452 | 52.9312 | 52.9312
3177 | 207-21, 15/0,4 кВ, 160 кВА | Филиал ОАО «Янтарьэнерго» ЗЭС | п. Рябиновка | Гвардейское сельское поселение | 15/0,4 | 129.0323 | 91.738 | 91.738
3178 | 207-22, 15/0,4 кВ, 160 кВА | Филиал ОАО «Янтарьэнерго» ЗЭС | п. Гвардейское | Гвардейское сельское поселение | 15/0,4 | 129.0323 | 24.2842 | -54.4658
3179 | 215-01, 15/0,4 кВ, 100 кВА | Филиал ОАО «Янтарьэнерго» ЗЭС | п. Чехово | Гвардейское сельское поселение | 15/0,4 | 80.6452 | 37.0353 | 37.0353
3180 | 215-02, 15/0,4 кВ, 100 кВА | Филиал ОАО «Янтарьэнерго» ЗЭС | п. Солнечное | Гвардейское сельское поселение | 15/0,4 | 80.6452 | 27.4549 | -15.5451
3181 | 215-04 , 15/0,4 кВ, 50 кВА | Филиал ОАО «Янтарьэнерго» ЗЭС | п. Московское | Гвардейское сельское поселение | 15/0,4 | 40.3226 | 21.7794 | 21.7794
3182 | 215-05, 15/0,4 кВ, 100 кВА | Филиал ОАО «Янтарьэнерго» ЗЭС | п. Стрельня | Гвардейское сельское поселение | 15/0,4 | 80.6452 | 44.1701 | 29.1701
3183 | 215-06 , 15/0,4 кВ, 50 кВА | Филиал ОАО «Янтарьэнерго» ЗЭС | п. Невское | Гвардейское сельское поселение | 15/0,4 | 40.3226 | 21.3697 | -8.6303
3184 | 215-09, 15/0,4 кВ, 100 кВА | Филиал ОАО «Янтарьэнерго» ЗЭС | п. Линейное | Нивенское сельское поселение | 15/0,4 | 80.6452 | 19.7148 | 2.2148
3185 | 215-11, 15/0,4 кВ, 160 кВА | Филиал ОАО «Янтарьэнерго» ЗЭС | п. Чехово | Гвардейское сельское поселение | 15/0,4 | 129.0323 | 79.1068 | 67.6068
3186 | 215-13 , 15/0,4 кВ, 160 кВА | Филиал ОАО «Янтарьэнерго» ЗЭС | п. Марийское | Гвардейское сельское поселение | 15/0,4 | 129.0323 | 22.2483 | -190.5017
3187 | 215-14 , 15/0,4 кВ, 160 кВА | Филиал ОАО «Янтарьэнерго» ЗЭС | п. Чехово | Гвардейское сельское поселение | 15/0,4 | 129.0323 | 85.2206 | 85.2206
3188 | 215-15, 15/0,4 кВ, 250 кВА | Филиал ОАО «Янтарьэнерго» ЗЭС | п. Невское | Гвардейское сельское поселение | 15/0,4 | 201.6129 | 104.611 | 82.611
3189 | 215-16 , 15/0,4 кВ, 160 кВА | Филиал ОАО «Янтарьэнерго» ЗЭС | п. Чехово | Гвардейское сельское поселение | 15/0,4 | 129.0323 | 71.7702 | 71.7702
3190 | 215-19, 15/0,4 кВ, 250 кВА | Филиал ОАО «Янтарьэнерго» ЗЭС | п. Линейное | Нивенское сельское поселение | 15/0,4 | 201.6129 | 183.2714 | 146.7714
3191 | В-49, 15/0,4 кВ, 250 кВА | Филиал ОАО «Янтарьэнерго» ЗЭС | п. Тишино | Гвардейское сельское поселение | 15/0,4 | 201.6129 | 151.0761 | 151.0761
3192 | 263-1, 15/0,4 кВ, 160 кВА | Филиал ОАО «Янтарьэнерго» ЗЭС | п. Осокино | Гвардейское сельское поселение | 15/0,4 | 129.0323 | 82.3655 | 82.3655
3193 | 263-2, 15/0,4 кВ, 50 кВА | Филиал ОАО «Янтарьэнерго» ЗЭС | п. Новоселки | Гвардейское сельское поселение | 15/0,4 | 40.3226 | 19.9452 | 19.9452
3194 | 263-3, 15/0,4 кВ, 250 кВА | Филиал ОАО «Янтарьэнерго» ЗЭС | п. Тишино | Гвардейское сельское поселение | 15/0,4 | 201.6129 | 48.156 | 48.156
3195 | 263-4, 15/0,4 кВ, 100 кВА | Филиал ОАО «Янтарьэнерго» ЗЭС | п. Тишино | Гвардейское сельское поселение | 15/0,4 | 80.6452 | 41.5167 | 26.5167
3196 | 263-6, 15/0,4 кВ, 250 кВА | Филиал ОАО «Янтарьэнерго» ЗЭС | п. Ильюшино | Гвардейское сельское поселение | 15/0,4 | 201.6129 | 168.3965 | 168.3965
3197 | 264-2, 15/0,4 кВ, 50 кВА | Филиал ОАО «Янтарьэнерго» ЗЭС | п. Керченское | Багратионовский | 15/0,4 | 40.3226 | 19.9452 | 19.9452
3198 | 264-3, 15/0,4 кВ, 250 кВА | Филиал ОАО «Янтарьэнерго» ЗЭС | п. Чехово | Гвардейское сельское поселение | 15/0,4 | 201.6129 | 97.8858 | 97.8858
3199 | В-41, 15/0,4 кВ, 160 кВА | Филиал ОАО «Янтарьэнерго» ЗЭС | п. Чехово | Гвардейское сельское поселение | 15/0,4 | 129.0323 | 17.7607 | 17.7607
3200 | 164-03,15/0,4 кВ, 1х320 кВА, 1х400 кВА | Филиал ОАО «Янтарьэнерго» ЗЭС | пгт. Янтарный | Янтарный городской округ | 15/0,4 | 533.3333 | 409.2228 | 394.2228
3201 | 164-04,15/0,4 кВ, 2х250 кВА | Филиал ОАО «Янтарьэнерго» ЗЭС | пгт. Янтарный | Янтарный городской округ | 15/0,4 | 416.6667 | 247.1121 | 247.1121
3202 | 164-05,15/0,4 кВ, 2х400 кВА | Филиал ОАО «Янтарьэнерго» ЗЭС | пгт. Янтарный | Янтарный городской округ | 15/0,4 | 645.1613 | 503.7303 | 488.7303
3203 | 164-06,15/0,4 кВ, 250 кВА | Филиал ОАО «Янтарьэнерго» ЗЭС | п. Покровское | Янтарный городской округ | 15/0,4 | 201.6129 | 34.3021 | 19.3021
3204 | 164-07,15/0,4 кВ, 400 кВА | Филиал ОАО «Янтарьэнерго» ЗЭС | п. Покровское | Янтарный городской округ | 15/0,4 | 322.5806 | 113.0845 | 113.0845
3205 | 164-08,15/0,4 кВ, 100 кВА | Филиал ОАО «Янтарьэнерго» ЗЭС | п. Обзорное | Городское поселение Донское | 15/0,4 | 80.6452 | 64.5475 | 64.5475
3206 | 164-09,15/0,4 кВ, 75 кВА | Филиал ОАО «Янтарьэнерго» ЗЭС | п. Покровское | Янтарный городской округ | 15/0,4 | 60.4839 | 59.0594 | 59.0594
3207 | 164-12,15/0,4 кВ, 100 кВА | Филиал ОАО «Янтарьэнерго» ЗЭС | п. Малая Поворовка | Янтарный городской округ | 15/0,4 | 80.6452 | 73.3086 | 73.3086
3208 | 232-01,15/0,4 кВ, 1х250 кВА, 1х100 кВА | Филиал ОАО «Янтарьэнерго» ЗЭС | п.Красноторовка | Красноторовское сельское поселение | 15/0,4 | 201.6129 | 169.2097 | 139.2097
3209 | 232-01,15/0,4 кВ, 1х250 кВА, 1х100 кВА | Филиал ОАО «Янтарьэнерго» ЗЭС | п.Красноторовка | Красноторовское сельское поселение | 15/0,4 | 201.6129 | 40.4159 | 25.4159
3210 | 233-03,15/0,4 кВ, 160 кВА | Филиал ОАО «Янтарьэнерго» ЗЭС | п.Красноторовка | Красноторовское сельское поселение | 15/0,4 | 129.0323 | 110.2873 | 110.2873
3211 | 233-04,15/0,4 кВ, 50 кВА | Филиал ОАО «Янтарьэнерго» ЗЭС | п.Алексино | Красноторовское сельское поселение | 15/0,4 | 40.3226 | 24.6345 | 24.6345
3212 | 233-05,15/0,4 кВ, 75 кВА | Филиал ОАО «Янтарьэнерго» ЗЭС | п.Красноторовка | Красноторовское сельское поселение | 15/0,4 | 60.4839 | 51.9245 | 51.9245
3213 | 40-05,15/0,4 кВ, 160 кВА | Филиал ОАО «Янтарьэнерго» ЗЭС | п. Орехово | Красноторовское сельское поселение | 15/0,4 | 129.0323 | 50.5736 | 50.5736
3214 | 40-06,15/0,4 кВ, 160 кВА | Филиал ОАО «Янтарьэнерго» ЗЭС | п. Орехово | Красноторовское сельское поселение | 15/0,4 | 129.0323 | 47.5167 | 47.5167
3215 | 40-07,15/0,4 кВ, 100 кВА | Филиал ОАО «Янтарьэнерго» ЗЭС | п. Прислово | Красноторовское сельское поселение | 15/0,4 | 80.6452 | 6.8758 | -29.1242
3216 | 40-08,15/0,4 кВ, 250 кВА | Филиал ОАО «Янтарьэнерго» ЗЭС | п. Донское | Городское поселение Донское | 15/0,4 | 201.6129 | 124.7866 | 113.2866
3217 | 40-09,15/0,4 кВ, 160 кВА | Филиал ОАО «Янтарьэнерго» ЗЭС | п. Красноторовка | Красноторовское сельское поселение | 15/0,4 | 129.0323 | 125.9753 | 125.9753
3218 | 40-10,15/0,4 кВ, 250 кВА | Филиал ОАО «Янтарьэнерго» ЗЭС | п. Янтаровка | Красноторовское сельское поселение | 15/0,4 | 201.6129 | 124.7866 | 109.7866
3219 | 40-18,15/0,4 кВ, 160 кВА | Филиал ОАО «Янтарьэнерго» ЗЭС | п. Баркасово | Красноторовское сельское поселение | 15/0,4 | 129.0323 | 108.8567 | 108.8567
3220 | 40-19,15/0,4 кВ, 50 кВА | Филиал ОАО «Янтарьэнерго» ЗЭС | п. Орехово | Красноторовское сельское поселение | 15/0,4 | 40.3226 | 33.5974 | 33.5974
3221 | 40-22,15/0,4 кВ, 250 кВА | Филиал ОАО «Янтарьэнерго» ЗЭС | п. Приморье | Городское поселение Приморье | 15/0,4 | 201.6129 | 107.2583 | 98.2583
3222 | 40-32,15/0,4 кВ, 400 кВА | Филиал ОАО «Янтарьэнерго» ЗЭС | п. Приморье | Городское поселение Приморье | 15/0,4 | 322.5806 | 276.5252 | 276.5252
3223 | В-53-1,15/0,4 кВ, 50 кВА | Филиал ОАО «Янтарьэнерго» ЗЭС | п. Донское | Городское поселение Донское | 15/0,4 | 40.3226 | 18.9242 | 18.9242
3224 | 113-01,15/0,4 кВ, 400 кВА | Филиал ОАО «Янтарьэнерго» ЗЭС | п. Донское | Городское поселение Донское | 15/0,4 | 322.5806 | 240.9 | 225.9
3225 | 169-01,15/0,4 кВ, 400 кВА | Филиал ОАО «Янтарьэнерго» ЗЭС | пгт. Янтарный | Янтарный городской округ | 15/0,4 | 322.5806 | 60.2978 | 26.0478
3226 | 169-02,15/0,4 кВ, 250 кВА | Филиал ОАО «Янтарьэнерго» ЗЭС | п.Синявино | Янтарный городской округ | 15/0,4 | 201.6129 | -3.4018 | -3.4018
3227 | 169-03,15/0,4 кВ, 250 кВА | Филиал ОАО «Янтарьэнерго» ЗЭС | пгт. Янтарный | Янтарный городской округ | 15/0,4 | 201.6129 | 106.8487 | 47.3487
3228 | 169-04,15/0,4 кВ, 2х400 кВА | Филиал ОАО «Янтарьэнерго» ЗЭС | пгт. Янтарный | Янтарный городской округ | 15/0,4 | 666.6667 | 324.2927 | 259.2927
3229 | 169-09,15/0,4 кВ, 160 кВА | Филиал ОАО «Янтарьэнерго» ЗЭС | п. Синявино | Янтарный городской округ | 15/0,4 | 129.0323 | 119.458 | 96.708
3230 | 270-01,15/0,4 кВ, 1х250 кВА, 1х400 кВА | Филиал ОАО «Янтарьэнерго» ЗЭС | п. Донское | Городское поселение Донское | 15/0,4 | 416.6667 | 290.722 | 290.722
3231 | 270-02,15/0,4 кВ, 1х160 кВА, 1х315 кВА | Филиал ОАО «Янтарьэнерго» ЗЭС | п. Донское | Городское поселение Донское | 15/0,4 | 258.0645 | 133.5505 | 133.5505
3232 | 270-02,15/0,4 кВ, 400 кВА | Филиал ОАО «Янтарьэнерго» ЗЭС | п. Донское | Городское поселение Донское | 15/0,4 | 322.5806 | 244.3237 | 244.3237
3233 | 275-01,15/0,4 кВ, 2х 400 кВА | Филиал ОАО «Янтарьэнерго» ЗЭС | п. Донское | Городское поселение Донское | 15/0,4 | 645.1613 | 491.3009 | 491.3009
3234 | В-53-2,15/0,4 кВ, 50 кВА | Филиал ОАО «Янтарьэнерго» ЗЭС | п. Донское | Городское поселение Донское | 15/0,4 | 40.3226 | 40.3226 | 40.3226
3235 | 171-01,15/0,4 кВ, 100 кВА | Филиал ОАО «Янтарьэнерго» ЗЭС | п. Красноторовка | Красноторовское сельское поселение | 15/0,4 | 80.6452 | 66.993 | 66.993
3236 | 171-04,15/0,4 кВ, 160 кВА | Филиал ОАО «Янтарьэнерго» ЗЭС | п. Охотное | Красноторовское сельское поселение | 15/0,4 | 129.0323 | 62.1899 | 47.1899
3237 | 171-05,15/0,4 кВ, 100 кВА | Филиал ОАО «Янтарьэнерго» ЗЭС | п. Сараево | Красноторовское сельское поселение | 15/0,4 | 80.6452 | 44.9832 | 44.9832
3238 | 171-06,15/0,4 кВ, 125 кВА | Филиал ОАО «Янтарьэнерго» ЗЭС | п. Красноторовка | Красноторовское сельское поселение | 15/0,4 | 100.8065 | 16.4357 | 16.4357
3239 | 171-07,15/0,4 кВ, 75 кВА | Филиал ОАО «Янтарьэнерго» ЗЭС | п. Кленовое | Красноторовское сельское поселение | 15/0,4 | 60.4839 | 15.2416 | 0.2416
3240 | 124-02,15/0,4 кВ, 1х400 кВА, 1х630 кВА | Филиал ОАО «Янтарьэнерго» ЗЭС | г. Светлогорск | Светлогорское городское поселение | 15/0,4 | 666.6667 | 398.27 | 323.27
3241 | 124-03,15/0,4 кВ, 2х400 кВА | Филиал ОАО «Янтарьэнерго» ЗЭС | г. Светлогорск | Светлогорское городское поселение | 15/0,4 | 666.6667 | 495.0762 | 460.0762
3242 | 124-04,15/0,4 кВ, 1х400 кВА, 1х250 кВА | Филиал ОАО «Янтарьэнерго» ЗЭС | г. Светлогорск | Светлогорское городское поселение | 15/0,4 | 416.6667 | 349.8243 | 315.8243
3243 | 124-05,15/0,4 кВ, 2х400 кВА | Филиал ОАО «Янтарьэнерго» ЗЭС | г. Светлогорск | Светлогорское городское поселение | 15/0,4 | 666.6667 | 500.169 | 390.169
3244 | 124-06,15/0,4 кВ, 2х400 кВА | Филиал ОАО «Янтарьэнерго» ЗЭС | г. Светлогорск | Светлогорское городское поселение | 15/0,4 | 666.6667 | 528.4943 | 496.8943
3245 | 177-02,15/0,4 кВ, 400 кВА | Филиал ОАО «Янтарьэнерго» ЗЭС | г. Светлогорск | Светлогорское городское поселение | 15/0,4 | 322.5806 | 76.1937 | 61.1937
3246 | В-54-1,15/0,4 кВ, 400 кВА | Филиал ОАО «Янтарьэнерго» ЗЭС | г. Светлогорск | Светлогорское городское поселение | 15/0,4 | 322.5806 | 266.7431 | 190.9931
3247 | 129-01,15/0,4 кВ, 630 кВА | Филиал ОАО «Янтарьэнерго» ЗЭС | г. Светлогорск | Светлогорское городское поселение | 15/0,4 | 508.0645 | 438.1652 | 438.1652
3248 | 39-01,15/0,4 кВ, 200 кВА | Филиал ОАО «Янтарьэнерго» ЗЭС | г. Светлогорск | Светлогорское городское поселение | 15/0,4 | 161.2903 | 75.2933 | 75.2933
3249 | 39-03,15/0,4 кВ, 250 кВА | Филиал ОАО «Янтарьэнерго» ЗЭС | г. Светлогорск | Светлогорское городское поселение | 15/0,4 | 201.6129 | 95.0307 | 95.0307
3250 | 39-04,15/0,4 кВ, 250 кВА | Филиал ОАО «Янтарьэнерго» ЗЭС | г. Светлогорск | Светлогорское городское поселение | 15/0,4 | 201.6129 | 122.5429 | 122.5429
3251 | 39-13,15/0,4 кВ, 2х250 кВА | Филиал ОАО «Янтарьэнерго» ЗЭС | г. Светлогорск | Светлогорское городское поселение | 15/0,4 | 416.6667 | 353.0829 | 353.0829
3252 | 39-22,15/0,4 кВ, 400 кВА | Филиал ОАО «Янтарьэнерго» ЗЭС | г. Светлогорск | Светлогорское городское поселение | 15/0,4 | 322.5806 | 221.0912 | 202.0912
3253 | 117-01,15/0,4 кВ, 160 кВА | Филиал ОАО «Янтарьэнерго» ЗЭС | п. Зеленый Гай | Ковровское сельское поселение | 15/0,4 | 129.0323 | 59.7443 | 59.7443
3254 | 117-02,15/0,4 кВ, 400 кВА | Филиал ОАО «Янтарьэнерго» ЗЭС | п. Зеленый Гай | Ковровское сельское поселение | 15/0,4 | 322.5806 | 281.2145 | 281.2145
3255 | 258-01,15/0,4 кВ, 160 кВА | Филиал ОАО «Янтарьэнерго» ЗЭС | п. Романово | Ковровское сельское поселение | 15/0,4 | 129.0323 | -3.4298 | -3.4298
3256 | 258-02,15/0,4 кВ, 400 кВА | Филиал ОАО «Янтарьэнерго» ЗЭС | п. Романово | Ковровское сельское поселение | 15/0,4 | 322.5806 | 285.2863 | 285.2863
3257 | 258-03,15/0,4 кВ, 250 кВА | Филиал ОАО «Янтарьэнерго» ЗЭС | п. Романово | Ковровское сельское поселение | 15/0,4 | 201.6129 | 102.569 | 102.569
3258 | 258-04,15/0,4 кВ, 250 кВА | Филиал ОАО «Янтарьэнерго» ЗЭС | п. Романово | Ковровское сельское поселение | 15/0,4 | 201.6129 | 70.3736 | 70.3736
3259 | 258-05,15/0,4 кВ, 160 кВА | Филиал ОАО «Янтарьэнерго» ЗЭС | п. Романово | Ковровское сельское поселение | 15/0,4 | 129.0323 | 23.6728 | -8.8272
3260 | 258-06,15/0,4 кВ, 160 кВА | Филиал ОАО «Янтарьэнерго» ЗЭС | п. Романово | Ковровское сельское поселение | 15/0,4 | 129.0323 | 64.8371 | 34.8371
3261 | 259-01,15/0,4 кВ, 250 кВА | Филиал ОАО «Янтарьэнерго» ЗЭС | п. Зеленый Гай | Ковровское сельское поселение | 15/0,4 | 201.6129 | 188.5721 | 188.5721
3262 | 259-02,15/0,4 кВ, 50 кВА | Филиал ОАО «Янтарьэнерго» ЗЭС | п. Молочное | Ковровское сельское поселение | 15/0,4 | 40.3226 | 37.0639 | 37.0639
3263 | 259-04,15/0,4 кВ, 250 кВА | Филиал ОАО «Янтарьэнерго» ЗЭС | п. Зеленый Гай | Ковровское сельское поселение | 15/0,4 | 201.6129 | 90.9528 | 80.9528
3264 | 38-02,15/0,4 кВ, 100 кВА | Филиал ОАО «Янтарьэнерго» ЗЭС | п. Александровка | Ковровское сельское поселение | 15/0,4 | 80.6452 | 18.6938 | 18.6938
3265 | 38-03,15/0,4 кВ, 160 кВА | Филиал ОАО «Янтарьэнерго» ЗЭС | п. Романово | Ковровское сельское поселение | 15/0,4 | 129.0323 | 118.8466 | 118.8466
3266 | 38-04,15/0,4 кВ, 400 кВА | Филиал ОАО «Янтарьэнерго» ЗЭС | п. Романово | Ковровское сельское поселение | 15/0,4 | 322.5806 | 108.5969 | 49.0969
3267 | 38-06,15/0,4 кВ, 100 кВА | Филиал ОАО «Янтарьэнерго» ЗЭС | п. Аральское | Ковровское сельское поселение | 15/0,4 | 80.6452 | 63.5265 | 63.5265
3268 | В-52 ,15/0,4 кВ, 100 кВА | Филиал ОАО «Янтарьэнерго» ЗЭС | п. Геройское | Ковровское сельское поселение | 15/0,4 | 80.6452 | 73.3086 | 73.3086
3269 | 124-07,15/0,4 кВ, 1х400 кВА, 1х630 кВА | Филиал ОАО «Янтарьэнерго» ЗЭС | г. Светлогорск | Светлогорское городское поселение | 15/0,4 | 666.6667 | 565.3851 | 562.3851
3270 | 129-01,15/0,4 кВ, 630 кВА | Филиал ОАО «Янтарьэнерго» ЗЭС | г. Светлогорск | Светлогорское городское поселение | 15/0,4 | 508.0645 | 435.3101 | 391.8101
3271 | 39-14,15/0,4 кВ, 250 кВА | Филиал ОАО «Янтарьэнерго» ЗЭС | г. Светлогорск | Светлогорское городское поселение | 15/0,4 | 201.6129 | 112.1494 | 44.9494
3272 | 39-15,15/0,4 кВ, 1х400 кВА, 1х250 кВА | Филиал ОАО «Янтарьэнерго» ЗЭС | г. Светлогорск | Светлогорское городское поселение | 15/0,4 | 416.6667 | 286.2405 | 277.4905
3273 | 39-21,15/0,4 кВ, 100 кВА | Филиал ОАО «Янтарьэнерго» ЗЭС | п. Отрадное | Светлогорское городское поселение | 15/0,4 | 80.6452 | 74.5313 | 74.5313
3274 | 40-01,15/0,4 кВ, 250 кВА | Филиал ОАО «Янтарьэнерго» ЗЭС | п. Лесное | Сельское поселение Куршская коса | 15/0,4 | 201.6129 | 145.5736 | 136.8236
3275 | 40-02,15/0,4 кВ, 250 кВА | Филиал ОАО «Янтарьэнерго» ЗЭС | п. Приморье | Городское поселение Приморье | 15/0,4 | 201.6129 | 197.5411 | 197.5411
3276 | 40-04,15/0,4 кВ, 160 кВА | Филиал ОАО «Янтарьэнерго» ЗЭС | п. Лесное | Городское поселение Приморье | 15/0,4 | 129.0323 | 12.4662 | 3.7162
3277 | 40-36,15/0,4 кВ, 160 кВА | Филиал ОАО «Янтарьэнерго» ЗЭС | п. Лесное | Городское поселение Приморье | 15/0,4 | 129.0323 | 72.5834 | 72.5834
3278 | В-50 ,15/0,4 кВ, 250 кВА | Филиал ОАО «Янтарьэнерго» ЗЭС | г. Светлогорск | Светлогорское городское поселение | 15/0,4 | 201.6129 | 149.0341 | 119.1841
3279 | 321-01,15/0,4 кВ, 160 кВА | Филиал ОАО «Янтарьэнерго» ЗЭС | г. Светлогорск | Светлогорское городское поселение | 15/0,4 | 129.0323 | 83.9979 | 83.9979
3280 | 321-02,15/0,4 кВ, 50 кВА | Филиал ОАО «Янтарьэнерго» ЗЭС | п. Водное | Зеленоградский район | 15/0,4 | 40.3226 | 19.9452 | -10.0548
3281 | 321-03,15/0,4 кВ, 100 кВА | Филиал ОАО «Янтарьэнерго» ЗЭС | п. Красновка | Зеленоградский район | 15/0,4 | 80.6452 | 68.8271 | 68.8271
3282 | 321-04,15/0,4 кВ, 160 кВА | Филиал ОАО «Янтарьэнерго» ЗЭС | п. Ольховое | Красноторовское сельское поселение | 15/0,4 | 129.0323 | 85.6241 | 85.6241
3283 | 321-05,15/0,4 кВ, 50 кВА | Филиал ОАО «Янтарьэнерго» ЗЭС | п. Шатрово | Красноторовское сельское поселение | 15/0,4 | 40.3226 | 15.6655 | 15.6655
3284 | 321-06,15/0,4 кВ, 100 кВА | Филиал ОАО «Янтарьэнерго» ЗЭС | п. Гусевка | Красноторовское сельское поселение | 15/0,4 | 80.6452 | 58.4337 | 58.4337
3285 | 321-08,15/0,4 кВ, 160 кВА | Филиал ОАО «Янтарьэнерго» ЗЭС | п. Дворики | Красноторовское сельское поселение | 15/0,4 | 129.0323 | 56.076 | 56.076
3286 | 321-10,15/0,4 кВ, 100 кВА | Филиал ОАО «Янтарьэнерго» ЗЭС | п. Сычево | Красноторовское сельское поселение | 15/0,4 | 80.6452 | 62.5116 | 62.5116
3287 | 321-11,15/0,4 кВ, 160 кВА | Филиал ОАО «Янтарьэнерго» ЗЭС | п. Русское | Красноторовское сельское поселение | 15/0,4 | 129.0323 | 55.8743 | 18.3743
3288 | 60-01,15/0,4 кВ, 250 кВА | Филиал ОАО «Янтарьэнерго» ЗЭС | п. Сальское | Ковровское сельское поселение | 15/0,4 | 201.6129 | 125.5998 | 116.8498
3289 | 60-02,15/0,4 кВ, 100 кВА | Филиал ОАО «Янтарьэнерго» ЗЭС | п. Горбатовка | Ковровское сельское поселение | 15/0,4 | 80.6452 | 72.0858 | 59.3358
3290 | 60-03,15/0,4 кВ, 100 кВА | Филиал ОАО «Янтарьэнерго» ЗЭС | п. Клюквенное | Красноторовское сельское поселение | 15/0,4 | 80.6452 | 63.123 | 63.123
3291 | 60-05,15/0,4 кВ, 160 кВА | Филиал ОАО «Янтарьэнерго» ЗЭС | п. Лесенково | Красноторовское сельское поселение | 15/0,4 | 129.0323 | 95.4062 | 65.4062
3292 | 60-06,15/0,4 кВ, 250 кВА | Филиал ОАО «Янтарьэнерго» ЗЭС | п. Грачевка | Красноторовское сельское поселение | 15/0,4 | 201.6129 | 123.7656 | 113.7656
3293 | 60-07,15/0,4 кВ, 160 кВА | Филиал ОАО «Янтарьэнерго» ЗЭС | п. Сальское | Ковровское сельское поселение | 15/0,4 | 129.0323 | 125.1622 | 100.1622
3294 | 60-12,15/0,4 кВ, 100 кВА | Филиал ОАО «Янтарьэнерго» ЗЭС | п. Грачевка | Красноторовское сельское поселение | 15/0,4 | 80.6452 | 66.993 | 48.243
3295 | 60-18,15/0,4 кВ, 400 кВА | Филиал ОАО «Янтарьэнерго» ЗЭС | п. Грачевка | Красноторовское сельское поселение | 15/0,4 | 322.5806 | 242.8992 | 227.8992
3296 | 60-20,15/0,4 кВ, 250 кВА | Филиал ОАО «Янтарьэнерго» ЗЭС | п. Грачевка | Красноторовское сельское поселение | 15/0,4 | 201.6129 | 151.0761 | 136.1261
3297 | В-65,15/0,4 кВ, 250 кВА | Филиал ОАО «Янтарьэнерго» ЗЭС | п. Клюквенное | Красноторовское сельское поселение | 15/0,4 | 201.6129 | 119.486 | 119.486
3298 | В-9,15/0,4 кВ, 560 кВА | Филиал ОАО «Янтарьэнерго» ЗЭС | п. Клюквенное | Красноторовское сельское поселение | 15/0,4 | 0 | 0 | 0
3299 | 85-01,15/0,4 кВ, 2х250 кВА | Филиал ОАО «Янтарьэнерго» ЗЭС | г. Пионерский | Пионерский городской округ | 15/0,4 | 403.2258 | 382.0353 | 302.0353
3300 | 85-03,15/0,4 кВ, 1х320 кВА, 1х400 кВА | Филиал ОАО «Янтарьэнерго» ЗЭС | г. Пионерский | Пионерский городской округ | 15/0,4 | 533.3333 | 452.6309 | 444.6309
3301 | 85-05,15/0,4 кВ, 2х400 кВА | Филиал ОАО «Янтарьэнерго» ЗЭС | г. Пионерский | Пионерский городской округ | 15/0,4 | 645.1613 | 515.9579 | 479.9579
3302 | 85-06,15/0,4 кВ, 400 кВА | Филиал ОАО «Янтарьэнерго» ЗЭС | г. Пионерский | Пионерский городской округ | 15/0,4 | 322.5806 | 5.8848 | -16.1152
3303 | 85-12,15/0,4 кВ, 2х250 кВА | Филиал ОАО «Янтарьэнерго» ЗЭС | г. Пионерский | Пионерский городской округ | 15/0,4 | 416.6667 | 407.4959 | 283.4959
3304 | 85-13,15/0,4 кВ, 1х250 кВА, 1х400 кВА | Филиал ОАО «Янтарьэнерго» ЗЭС | г. Пионерский | Пионерский городской округ | 15/0,4 | 403.2258 | 351.4662 | 341.4662
3305 | 85-14,15/0,4 кВ, 2х400 кВА | Филиал ОАО «Янтарьэнерго» ЗЭС | г. Пионерский | Пионерский городской округ | 15/0,4 | 645.1613 | 483.3529 | 458.8529
3306 | 85-16,15/0,4 кВ, 2х250 кВА | Филиал ОАО «Янтарьэнерго» ЗЭС | г. Пионерский | Пионерский городской округ | 15/0,4 | 201.6129 | 196.5201 | 176.0201
3307 | 85-16,15/0,4 кВ, 250 кВА | Филиал ОАО «Янтарьэнерго» ЗЭС | г. Пионерский | Пионерский городской округ | 15/0,4 | 201.6129 | 201.6129 | 181.1129
3308 | 85-17,15/0,4 кВ, 1х250 кВА, 1х400 кВА | Филиал ОАО «Янтарьэнерго» ЗЭС | г. Пионерский | Пионерский городской округ | 15/0,4 | 403.2258 | 383.8695 | 383.8695
3309 | 85-20,15/0,4 кВ, 250 кВА | Филиал ОАО «Янтарьэнерго» ЗЭС | г. Пионерский | Пионерский городской округ | 15/0,4 | 201.6129 | 183.2714 | 118.2714
3310 | В-67-2,15/0,4 кВ, 160 кВА | Филиал ОАО «Янтарьэнерго» ЗЭС | г. Пионерский | Пионерский городской округ | 15/0,4 | 129.0323 | 115.7897 | 115.7897
3311 | 130-01,15/0,4 кВ, 2х400 кВА | Филиал ОАО «Янтарьэнерго» ЗЭС | г. Светлогорск | Светлогорское городское поселение | 15/0,4 | 322.5806 | -24.0729 | -24.0729
3312 | 130-01,15/0,4 кВ, 400 кВА | Филиал ОАО «Янтарьэнерго» ЗЭС | г. Светлогорск | Светлогорское городское поселение | 15/0,4 | 322.5806 | 228.8374 | 228.8374
3313 | 130-02,15/0,4 кВ, 400 кВА | Филиал ОАО «Янтарьэнерго» ЗЭС | г. Светлогорск | Светлогорское городское поселение | 15/0,4 | 322.5806 | 26.0604 | -2.9396
3314 | 130-03,15/0,4 кВ, 630 кВА | Филиал ОАО «Янтарьэнерго» ЗЭС | г. Светлогорск | Светлогорское городское поселение | 15/0,4 | 508.0645 | 413.9117 | 413.9117
3315 | 130-04,15/0,4 кВ, 2х400 кВА | Филиал ОАО «Янтарьэнерго» ЗЭС | г. Светлогорск | Светлогорское городское поселение | 15/0,4 | 645.1613 | 520.2376 | 520.2376
3316 | 130-05,15/0,4 кВ, 400 кВА | Филиал ОАО «Янтарьэнерго» ЗЭС | г. Светлогорск | Светлогорское городское поселение | 15/0,4 | 322.5806 | 217.4229 | 177.0229
3317 | 130-06,15/0,4 кВ, 1х400 кВА, 1х250 кВА | Филиал ОАО «Янтарьэнерго» ЗЭС | г. Светлогорск | Светлогорское городское поселение | 15/0,4 | 416.6667 | 336.1721 | 333.1721
3318 | 39-02,15/0,4 кВ, 400 кВА | Филиал ОАО «Янтарьэнерго» ЗЭС | г. Светлогорск | Светлогорское городское поселение | 15/0,4 | 322.5806 | 54.3918 | 54.3918
3319 | 131-01,15/0,4 кВ, 100 кВА | Филиал ОАО «Янтарьэнерго» ЗЭС | п. Майский | Красноторовское сельское поселение | 15/0,4 | 80.6452 | 6.4662 | -47.2838
3320 | 131-06,15/0,4 кВ, 30 кВА | Филиал ОАО «Янтарьэнерго» ЗЭС | г. Светлогорск | Светлогорское городское поселение | 15/0,4 | 24.1935 | 16.857 | 16.857
3321 | 322-02,15/0,4 кВ, 400 кВА | Филиал ОАО «Янтарьэнерго» ЗЭС | п. Приморье | Городское поселение Приморье | 15/0,4 | 322.5806 | 125.3121 | 111.3121
3322 | 322-05,15/0,4 кВ, 160 кВА | Филиал ОАО «Янтарьэнерго» ЗЭС | п. Филино | Красноторовское сельское поселение | 15/0,4 | 129.0323 | 83.9979 | 43.9979
3323 | 322-06,15/0,4 кВ, 250 кВА | Филиал ОАО «Янтарьэнерго» ЗЭС | п. Филино | Красноторовское сельское поселение | 15/0,4 | 201.6129 | 155.7593 | 155.7593
3324 | 322-08,15/0,4 кВ, 100 кВА | Филиал ОАО «Янтарьэнерго» ЗЭС | п. Донское | Городское поселение Донское | 15/0,4 | 80.6452 | 22.7717 | 22.7717
3325 | 322-09,15/0,4 кВ, 400 кВА | Филиал ОАО «Янтарьэнерго» ЗЭС | п. Приморье | Городское поселение Приморье | 15/0,4 | 322.5806 | 95.3544 | -79.5456
3326 | 322-10,15/0,4 кВ, 125 кВА | Филиал ОАО «Янтарьэнерго» ЗЭС | п. Филино | Красноторовское сельское поселение | 15/0,4 | 100.8065 | 72.2794 | 50.5294
3327 | 322-11,15/0,4 кВ, 63 кВА | Филиал ОАО «Янтарьэнерго» ЗЭС | Сад/общ. | Светлогорский | 15/0,4 | 50.8065 | 50.8065 | 37.0565
3328 | 322-13,15/0,4 кВ, 250 кВА | Филиал ОАО «Янтарьэнерго» ЗЭС | Лагерь "Балтийский | Светлогорский | 15/0,4 | 201.6129 | 171.4534 | 171.4534
3329 | 323-01,15/0,4 кВ, 400 кВА | Филиал ОАО «Янтарьэнерго» ЗЭС | п. Отрадное | Светлогорское городское поселение | 15/0,4 | 322.5806 | 166.6782 | 166.6782
3330 | 323-02,15/0,4 кВ, 400 кВА | Филиал ОАО «Янтарьэнерго» ЗЭС | п. Отрадное | Светлогорское городское поселение | 15/0,4 | 322.5806 | 202.548 | 177.548
3331 | 39-12,15/0,4 кВ, 2х400 кВА | Филиал ОАО «Янтарьэнерго» ЗЭС | п. Отрадное | Светлогорское городское поселение | 15/0,4 | 645.1613 | 491.093 | 461.093
3332 | 39-16,15/0,4 кВ, 1х250 кВА, 1х400 кВА | Филиал ОАО «Янтарьэнерго» ЗЭС | п. Отрадное | Светлогорское городское поселение | 15/0,4 | 403.2258 | 366.7508 | 297.7508
3333 | В-10-2,15/0,4 кВ, 100 кВА | Филиал ОАО «Янтарьэнерго» ЗЭС | п. Отрадное | Светлогорское городское поселение | 15/0,4 | 80.6452 | 73.5164 | 73.5164
3334 | 64-01,15/0,4 кВ, 400 кВА | Филиал ОАО «Янтарьэнерго» ЗЭС | г. Пионерский | Пионерский городской округ | 15/0,4 | 322.5806 | 57.6505 | 45.5505
3335 | 64-02,15/0,4 кВ, 400 кВА | Филиал ОАО «Янтарьэнерго» ЗЭС | г. Пионерский | Пионерский городской округ | 15/0,4 | 322.5806 | 194.3983 | 102.3983
3336 | 64-03,15/0,4 кВ, 2х250 кВА | Филиал ОАО «Янтарьэнерго» ЗЭС | г. Пионерский | Пионерский городской округ | 15/0,4 | 403.2258 | 274.4321 | 256.7421
3337 | 85-09,15/0,4 кВ, 160 кВА | Филиал ОАО «Янтарьэнерго» ЗЭС | г. Пионерский | Пионерский городской округ | 15/0,4 | 129.0323 | 79.5103 | 79.5103
3338 | 85-10,15/0,4 кВ, 160 кВА | Филиал ОАО «Янтарьэнерго» ЗЭС | г. Пионерский | Пионерский городской округ | 15/0,4 | 129.0323 | 63.4126 | 53.4126
3339 | 85-11,15/0,4 кВ, 2х250 кВА | Филиал ОАО «Янтарьэнерго» ЗЭС | г. Пионерский | Пионерский городской округ | 15/0,4 | 416.6667 | 316.8096 | 309.8096
3340 | 85-15,15/0,4 кВ, 400 кВА | Филиал ОАО «Янтарьэнерго» ЗЭС | г. Пионерский | Пионерский городской округ | 15/0,4 | 322.5806 | 146.3009 | 72.3009
3341 | 85-15,15/0,4 кВ, 400 кВА | Филиал ОАО «Янтарьэнерго» ЗЭС | г. Пионерский | Пионерский городской округ | 15/0,4 | 322.5806 | 118.7887 | 81.0387
3342 | 85-18,15/0,4 кВ, 400 кВА | Филиал ОАО «Янтарьэнерго» ЗЭС | г. Пионерский | Пионерский городской округ | 15/0,4 | 322.5806 | 322.5806 | 322.5806
3343 | 88-11,15/0,4 кВ, 2х250 кВА | Филиал ОАО «Янтарьэнерго» ЗЭС | г. Пионерский | Пионерский городской округ | 15/0,4 | 403.2258 | 378.5688 | 358.5688
3344 | 88-13,15/0,4 кВ, 1х400 кВА, 1х250 кВА | Филиал ОАО «Янтарьэнерго» ЗЭС | г. Пионерский | Пионерский городской округ | 15/0,4 | 403.2258 | 195.3559 | 115.3559
3345 | 88-14,15/0,4 кВ, 2х630 кВА | Филиал ОАО «Янтарьэнерго» ЗЭС | г. Пионерский | Пионерский городской округ | 15/0,4 | 1016.129 | 504.4023 | 504.4023
3346 | В-22 ,15/0,4 кВ, 400 кВА | Филиал ОАО «Янтарьэнерго» ЗЭС | г. Пионерский | Пионерский городской округ | 15/0,4 | 322.5806 | 166.8861 | 110.8861
3347 | В-67 ,15/0,4 кВ, 160 кВА | Филиал ОАО «Янтарьэнерго» ЗЭС | г. Пионерский | Пионерский городской округ | 15/0,4 | 129.0323 | 104.1735 | 104.1735
3348 | 125-01,15/0,4 кВ, 100 кВА | Филиал ОАО «Янтарьэнерго» ЗЭС | г. Светлогорск | Светлогорский городской округ | 15/0,4 | 80.6452 | 54.9671 | 48.7171
3349 | 176-01,15/0,4 кВ, 400 кВА | Филиал ОАО «Янтарьэнерго» ЗЭС | г. Светлогорск | Светлогорский городской округ | 15/0,4 | 322.5806 | 262.0538 | 262.0538
3350 | 176-03,15/0,4 кВ, 250 кВА | Филиал ОАО «Янтарьэнерго» ЗЭС | п. Пионерский | Пионерский городской округ | 15/0,4 | 201.6129 | -30.914 | -82.914
3351 | 176-04,15/0,4 кВ, 160 кВА | Филиал ОАО «Янтарьэнерго» ЗЭС | п. Рыбный | Светлогорский | 15/0,4 | 129.0323 | -30.942 | -79.692
3352 | 176-11,15/0,4 кВ, 250 кВА | Филиал ОАО «Янтарьэнерго» ЗЭС | г. Пионерский | Пионерский городской округ | 15/0,4 | 201.6129 | 201.6129 | 111.6129
3353 | 177-01,15/0,4 кВ, 400 кВА | Филиал ОАО «Янтарьэнерго» ЗЭС | г. Светлогорск | Светлогорский городской округ | 15/0,4 | 322.5806 | 245.7544 | 54.1544
3354 | 177-06,15/0,4 кВ, 2х400 кВА | Филиал ОАО «Янтарьэнерго» ЗЭС | г. Светлогорск | Светлогорский городской округ | 15/0,4 | 645.1613 | 504.1399 | 437.1399
3355 | 177-07,15/0,4 кВ, 2х400 кВА | Филиал ОАО «Янтарьэнерго» ЗЭС | г. Светлогорск | Светлогорский городской округ | 15/0,4 | 645.1613 | 444.4262 | 444.4262
3356 | 177-08,15/0,4 кВ, 2х400 кВА | Филиал ОАО «Янтарьэнерго» ЗЭС | г. Светлогорск | Светлогорский городской округ | 15/0,4 | 666.6667 | 587.7984 | 587.7984
3357 | В-54-2,15/0,4 кВ, 400 кВА | Филиал ОАО «Янтарьэнерго» ЗЭС | г. Светлогорск | Светлогорский городской округ | 15/0,4 | 322.5806 | 234.1381 | 234.1381
3358 | 130-03,15/0,4 кВ, 400 кВА | Филиал ОАО «Янтарьэнерго» ЗЭС | г. Светлогорск | Светлогорский городской округ | 15/0,4 | 322.5806 | 228.4278 | 228.4278
3359 | 178-01,15/0,4 кВ, 2х250 кВА | Филиал ОАО «Янтарьэнерго» ЗЭС | г. Светлогорск | Светлогорский городской округ | 15/0,4 | 403.2258 | 392.2209 | 367.2209
3360 | 178-02,15/0,4 кВ, 250 кВА | Филиал ОАО «Янтарьэнерго» ЗЭС | г. Светлогорск | Светлогорский городской округ | 15/0,4 | 201.6129 | 170.0289 | 128.5289
3361 | 86-05,15/0,4 кВ, 63 кВА | Филиал ОАО «Янтарьэнерго» ЗЭС | г. Светлогорск | Светлогорский городской округ | 15/0,4 | 508.0645 | 490.7441 | 395.7441
3362 | 88-01,15/0,4 кВ, 160 кВА | Филиал ОАО «Янтарьэнерго» ЗЭС | п. Заостровье | Ковровское сельское поселение | 15/0,4 | 129.0323 | 127.406 | 127.406
3363 | 88-02,15/0,4 кВ, 250 кВА | Филиал ОАО «Янтарьэнерго» ЗЭС | п. Заостровье | Ковровское сельское поселение | 15/0,4 | 201.6129 | 190.4063 | 23.9063
3364 | 88-03,15/0,4 кВ, 250 кВА | Филиал ОАО «Янтарьэнерго» ЗЭС | п. Заостровье | Ковровское сельское поселение | 15/0,4 | 201.6129 | 56.9232 | -110.3268
3365 | 88-04,15/0,4 кВ, 250 кВА | Филиал ОАО «Янтарьэнерго» ЗЭС | п. Заостровье | Ковровское сельское поселение | 15/0,4 | 201.6129 | 69.1509 | -57.6491
3366 | 88-06,15/0,4 кВ, 160 кВА | Филиал ОАО «Янтарьэнерго» ЗЭС | п. Заостровье | Ковровское сельское поселение | 15/0,4 | 129.0323 | 113.9556 | 38.2056
3367 | 88-07,15/0,4 кВ, 250 кВА | Филиал ОАО «Янтарьэнерго» ЗЭС | п. Заостровье | Ковровское сельское поселение | 15/0,4 | 201.6129 | 142.5167 | 102.0167
3368 | 88-08,15/0,4 кВ, 50 кВА | Филиал ОАО «Янтарьэнерго» ЗЭС | п. Заостровье | Ковровское сельское поселение | 15/0,4 | 40.3226 | 21.168 | 11.168
3369 | 88-12,15/0,4 кВ, 160 кВА | Филиал ОАО «Янтарьэнерго» ЗЭС | г. Пионерский | Пионерский городской округ | 15/0,4 | 129.0323 | 5.741 | -160.509
3370 | 88-15,15/0,4 кВ, 250 кВА | Филиал ОАО «Янтарьэнерго» ЗЭС | г. Пионерский | Пионерский городской округ | 15/0,4 | 201.6129 | 111.3362 | -140.6638
3371 | 88-16,15/0,4 кВ, 100 кВА | Филиал ОАО «Янтарьэнерго» ЗЭС | п. Куликово | Ковровское сельское поселение | 15/0,4 | 80.6452 | 80.6452 | 80.6452
3372 | 88-39,15/0,4 кВ, 250 кВА | Филиал ОАО «Янтарьэнерго» ЗЭС | г. Пионерский | Пионерский городской округ | 15/0,4 | 201.6129 | 201.6129 | -93.3871
3373 | 88-41,15/0,4 кВ, 250 кВА | Филиал ОАО «Янтарьэнерго» ЗЭС | п. Куликово | Ковровское сельское поселение | 15/0,4 | 201.6129 | 201.6129 | 117.8629
3374 | 89-01,15/0,4 кВ, 100 кВА | Филиал ОАО «Янтарьэнерго» ЗЭС | п. Ольшанка | Ковровское сельское поселение | 15/0,4 | 80.6452 | 80.6452 | 65.6452
3375 | 89-02,15/0,4 кВ, 250 кВА | Филиал ОАО «Янтарьэнерго» ЗЭС | п. Дубровка | Ковровское сельское поселение | 15/0,4 | 201.6129 | 141.6975 | 91.9475
3376 | 89-03,15/0,4 кВ, 160 кВА | Филиал ОАО «Янтарьэнерго» ЗЭС | п. Горьковское | Ковровское сельское поселение | 15/0,4 | 129.0323 | 110.6908 | -27.5592
3377 | 89-07,15/0,4 кВ, 160 кВА | Филиал ОАО «Янтарьэнерго» ЗЭС | п. Дубровка | Ковровское сельское поселение | 15/0,4 | 129.0323 | 72.1737 | 16.1737
3378 | 89-08,15/0,4 кВ, 160 кВА | Филиал ОАО «Янтарьэнерго» ЗЭС | п. Ольшанка | Ковровское сельское поселение | 15/0,4 | 129.0323 | 77.6762 | 37.6762
3379 | 89-09,15/0,4 кВ, 160 кВА | Филиал ОАО «Янтарьэнерго» ЗЭС | п. Кумачево | Переславское сельское поселение | 15/0,4 | 129.0323 | 92.1476 | 92.1476
3380 | 89-10,15/0,4 кВ, 100 кВА | Филиал ОАО «Янтарьэнерго» ЗЭС | п. Кумачево | Переславское сельское поселение | 15/0,4 | 80.6452 | 74.7392 | 59.7392
3381 | 89-11,15/0,4 кВ, 160 кВА | Филиал ОАО «Янтарьэнерго» ЗЭС | п. Кумачево | Переславское сельское поселение | 15/0,4 | 129.0323 | 129.0323 | 129.0323
3382 | 89-12,15/0,4 кВ, 50 кВА | Филиал ОАО «Янтарьэнерго» ЗЭС | п. Веткино | Ковровское сельское поселение | 15/0,4 | 40.3226 | 39.0998 | 24.0998
3383 | В-60-2,15/0,4 кВ, 400 кВА | Филиал ОАО «Янтарьэнерго» ЗЭС | п. Кумачево | Переславское сельское поселение | 15/0,4 | 322.5806 | 322.5806 | 322.5806
3384 | В-65-2,15/0,4 кВ, 100 кВА | Филиал ОАО «Янтарьэнерго» ЗЭС | п. Клюквенное | Переславское сельское поселение | 15/0,4 | 80.6452 | -1.4818 | -1.4818
3385 | 41-04,15/0,4 кВ, 160 кВА | Филиал ОАО «Янтарьэнерго» ЗЭС | п. Путилово | Красноторовское сельское поселение | 15/0,4 | 129.0323 | 110.6908 | 110.6908
3386 | 41-05,15/0,4 кВ, 30 кВА | Филиал ОАО «Янтарьэнерго» ЗЭС | п. Тихореченский | Зеленоградский район | 15/0,4 | 24.1935 | 19.7121 | 4.7121
3387 | 41-06,15/0,4 кВ, 200 кВА | Филиал ОАО «Янтарьэнерго» ЗЭС | п. Круглово | Красноторовское сельское поселение | 15/0,4 | 161.2903 | 104.0283 | 104.0283
3388 | 41-07,15/0,4 кВ, 100 кВА | Филиал ОАО «Янтарьэнерго» ЗЭС | п. Круглово | Красноторовское сельское поселение | 15/0,4 | 80.6452 | 75.3506 | 75.3506
3389 | 41-08,15/0,4 кВ, 250 кВА | Филиал ОАО «Янтарьэнерго» ЗЭС | п. Морозовка | Красноторовское сельское поселение | 15/0,4 | 201.6129 | 180.2145 | 180.2145
3390 | 41-09,15/0,4 кВ, 160 кВА | Филиал ОАО «Янтарьэнерго» ЗЭС | п. Поваровка | Красноторовское сельское поселение | 15/0,4 | 129.0323 | 90.3134 | 85.3134
3391 | 41-10,15/0,4 кВ, 160 кВА | Филиал ОАО «Янтарьэнерго» ЗЭС | п. Русскоке | Красноторовское сельское поселение | 15/0,4 | 129.0323 | 97.0386 | 67.0386
3392 | 41-12,15/0,4 кВ, 160 кВА | Филиал ОАО «Янтарьэнерго» ЗЭС | п. Поваровка | Красноторовское сельское поселение | 15/0,4 | 129.0323 | 80.5313 | 65.5313
3393 | 41-17,15/0,4 кВ, 250 кВА | Филиал ОАО «Янтарьэнерго» ЗЭС | п. Поваровка | Красноторовское сельское поселение | 15/0,4 | 201.6129 | 115.8177 | 100.8677
3394 | 41-18,15/0,4 кВ, 100 кВА | Филиал ОАО «Янтарьэнерго» ЗЭС | п. Поваровка | Красноторовское сельское поселение | 15/0,4 | 80.6452 | 79.0189 | 79.0189
3395 | 201-01,15/0,4 кВ, 100 кВА | Филиал ОАО «Янтарьэнерго» ЗЭС | г. Правдинск | Правдинское городское поселение | 15/0,4 | 80.6452 | 9.7248 | -5.2752
3396 | 201-02,15/0,4 кВ, 180 кВА | Филиал ОАО «Янтарьэнерго» ЗЭС | г. Правдинск | Правдинское городское поселение | 15/0,4 | 145.1613 | 128.8618 | 128.8618
3397 | 201-03,15/0,4 кВ, 100 кВА | Филиал ОАО «Янтарьэнерго» ЗЭС | п. Луговое | Правдинское городское поселение | 15/0,4 | 80.6452 | 63.3247 | 63.3247
3398 | 201-05,15/0,4 кВ, 400 кВА | Филиал ОАО «Янтарьэнерго» ЗЭС | п. Поречье | Правдинское городское поселение | 15/0,4 | 322.5806 | 273.2666 | 273.2666
3399 | 201-06,15/0,4 кВ, 100 кВА | Филиал ОАО «Янтарьэнерго» ЗЭС | г. Правдинск | Правдинское городское поселение | 15/0,4 | 80.6452 | 66.5834 | 11.5834
3400 | 201-07,15/0,4 кВ, 100 кВА | Филиал ОАО «Янтарьэнерго» ЗЭС | г. Правдинск | Правдинское городское поселение | 15/0,4 | 80.6452 | 65.972 | 65.972
3401 | 201-08,15/0,4 кВ, 200 кВА | Филиал ОАО «Янтарьэнерго» ЗЭС | г. Правдинск | Правдинское городское поселение | 15/0,4 | 161.2903 | 121.9601 | 60.7101
3402 | 201-12,15/0,4 кВ, 160 кВА | Филиал ОАО «Янтарьэнерго» ЗЭС | п. Песочное | Правдинское городское поселение | 15/0,4 | 129.0323 | 105.7997 | 57.5497
3403 | 201-17,15/0,4 кВ, 100 кВА | Филиал ОАО «Янтарьэнерго» ЗЭС | п. Федотово | Правдинское городское поселение | 15/0,4 | 80.6452 | 63.9361 | 60.9361
3404 | 201-20,15/0,4 кВ, 100 кВА | Филиал ОАО «Янтарьэнерго» ЗЭС | п. Извилино | Правдинское городское поселение | 15/0,4 | 80.6452 | 74.1278 | 74.1278
3405 | 201-22,15/0,4 кВ, 250 кВА | Филиал ОАО «Янтарьэнерго» ЗЭС | п. Извилино | Правдинское городское поселение | 15/0,4 | 201.6129 | 176.9559 | 176.9559
3406 | 201-23,15/0,4 кВ, 250 кВА | Филиал ОАО «Янтарьэнерго» ЗЭС | п. Извилино | Правдинское городское поселение | 15/0,4 | 201.6129 | 171.0438 | 171.0438
3407 | 201-24,15/0,4 кВ, 250 кВА | Филиал ОАО «Янтарьэнерго» ЗЭС | п. Извилино | Правдинское городское поселение | 15/0,4 | 201.6129 | 197.7429 | 197.7429
3408 | 201-26,15/0,4 кВ, 100 кВА | Филиал ОАО «Янтарьэнерго» ЗЭС | п. Родники | Правдинское городское поселение | 15/0,4 | 80.6452 | 63.7343 | 48.7343
3409 | 299-01,15/0,4 кВ, 50 кВА | Филиал ОАО «Янтарьэнерго» ЗЭС | п. Лукино | Правдинское городское поселение | 15/0,4 | 40.3226 | -26.1102 | -41.1102
3410 | 299-02,15/0,4 кВ, 400 кВА | Филиал ОАО «Янтарьэнерго» ЗЭС | г. Правдинск | Правдинское городское поселение | 15/0,4 | 322.5806 | 120.6228 | 120.6228
3411 | 299-03,15/0,4 кВ, 100 кВА | Филиал ОАО «Янтарьэнерго» ЗЭС | п. Шевченко | Правдинское городское поселение | 15/0,4 | 80.6452 | 62.1019 | 59.1019
3412 | 299-06,15/0,4 кВ, 100 кВА | Филиал ОАО «Янтарьэнерго» ЗЭС | п. Шевченко | Правдинское городское поселение | 15/0,4 | 80.6452 | 62.1019 | 62.1019
3413 | 299-07,15/0,4 кВ, 100 кВА | Филиал ОАО «Янтарьэнерго» ЗЭС | п. Дальнее | Правдинское городское поселение | 15/0,4 | 80.6452 | 74.7392 | 74.7392
3414 | 299-08,15/0,4 кВ, 250 кВА | Филиал ОАО «Янтарьэнерго» ЗЭС | п. Холмогорье | Правдинское городское поселение | 15/0,4 | 201.6129 | 185.3135 | 185.3135
3415 | 299-10,15/0,4 кВ, 100 кВА | Филиал ОАО «Янтарьэнерго» ЗЭС | п. Дальнее | Правдинское городское поселение | 15/0,4 | 80.6452 | 70.6613 | 67.6613
3416 | 299-12,15/0,4 кВ, 30 кВА | Филиал ОАО «Янтарьэнерго» ЗЭС | п. Октябрьское | Правдинское городское поселение | 15/0,4 | 24.1935 | 10.5414 | 10.5414
3417 | 299-13,15/0,4 кВ, 100 кВА | Филиал ОАО «Янтарьэнерго» ЗЭС | п. Киселевка | Правдинское городское поселение | 15/0,4 | 80.6452 | 50.4857 | 50.4857
3418 | 299-15,15/0,4 кВ, 400 кВА | Филиал ОАО «Янтарьэнерго» ЗЭС | п. Шевченко | Правдинское городское поселение | 15/0,4 | 322.5806 | 239.2309 | 229.2309
3419 | 299-17,15/0,4 кВ, 50 кВА | Филиал ОАО «Янтарьэнерго» ЗЭС | п. Шевченко | Правдинское городское поселение | 15/0,4 | 40.3226 | 38.2867 | 38.2867
3420 | 299-20,15/0,4 кВ, 250 кВА | Филиал ОАО «Янтарьэнерго» ЗЭС | п. Шевченко | Правдинское городское поселение | 15/0,4 | 201.6129 | 180.0128 | 180.0128
3421 | 209-02,15/0,4 кВ, 250 кВА | Филиал ОАО «Янтарьэнерго» ЗЭС | г. Правдинск | Правдинское городское поселение | 15/0,4 | 201.6129 | -65.3532 | -73.3532
3422 | 209-03,15/0,4 кВ, 250 кВА | Филиал ОАО «Янтарьэнерго» ЗЭС | г. Правдинск | Правдинское городское поселение | 15/0,4 | 201.6129 | 63.8502 | 55.8502
3423 | 209-05,15/0,4 кВ, 560 кВА | Филиал ОАО «Янтарьэнерго» ЗЭС | г. Правдинск | Правдинское городское поселение | 15/0,4 | 451.6129 | 255.1575 | 196.1575
3424 | 209-06,15/0,4 кВ, 400 кВА | Филиал ОАО «Янтарьэнерго» ЗЭС | г. Правдинск | Правдинское городское поселение | 15/0,4 | 322.5806 | 177.2796 | 170.2796
3425 | 209-07,15/0,4 кВ, 160 кВА | Филиал ОАО «Янтарьэнерго» ЗЭС | г. Правдинск | Правдинское городское поселение | 15/0,4 | 129.0323 | 80.7331 | 80.7331
3426 | 209-09,15/0,4 кВ, 100 кВА | Филиал ОАО «Янтарьэнерго» ЗЭС | г. Правдинск | Правдинское городское поселение | 15/0,4 | 80.6452 | 68.8271 | 68.8271
3427 | 209-10,15/0,4 кВ, 315 кВА | Филиал ОАО «Янтарьэнерго» ЗЭС | г. Правдинск | Правдинское городское поселение | 15/0,4 | 254.0323 | 175.5736 | 127.5736
3428 | 210-01,15/0,4 кВ, 400 кВА | Филиал ОАО «Янтарьэнерго» ЗЭС | г. Правдинск | Правдинское городское поселение | 15/0,4 | 322.5806 | 79.2506 | 69.2506
3429 | 210-19,15/0,4 кВ, 250 кВА | Филиал ОАО «Янтарьэнерго» ЗЭС | г. Правдинск | Правдинское городское поселение | 15/0,4 | 201.6129 | 138.4388 | 138.4388
3430 | 210-02,15/0,4 кВ, 100 кВА | Филиал ОАО «Янтарьэнерго» ЗЭС | п. Шевченко | Правдинское городское поселение | 15/0,4 | 80.6452 | 74.941 | 74.941
3431 | 210-03,15/0,4 кВ, 160 кВА | Филиал ОАО «Янтарьэнерго» ЗЭС | п. Ровное | Правдинское городское поселение | 15/0,4 | 129.0323 | 65.6564 | 65.6564
3432 | 210-05,15/0,4 кВ, 20 кВА | Филиал ОАО «Янтарьэнерго» ЗЭС | хутор Галкино | Правдинское городское поселение | 15/0,4 | 16.129 | 13.4817 | 13.4817
3433 | 210-06,15/0,4 кВ, 30 кВА | Филиал ОАО «Янтарьэнерго» ЗЭС | п. Кошевое | Домновское сельское поселение | 15/0,4 | 24.1935 | 20.5253 | 20.5253
3434 | 210-07,15/0,4 кВ, 100 кВА | Филиал ОАО «Янтарьэнерго» ЗЭС | п. Зайцево | Домновское сельское поселение | 15/0,4 | 80.6452 | 46.4078 | 46.4078
3435 | 210-09,15/0,4 кВ, 160 кВА | Филиал ОАО «Янтарьэнерго» ЗЭС | п. Зайцево | Домновское сельское поселение | 15/0,4 | 129.0323 | 86.0338 | 86.0338
3436 | 210-10,15/0,4 кВ, 160 кВА | Филиал ОАО «Янтарьэнерго» ЗЭС | п. Филипповка | Домновское сельское поселение | 15/0,4 | 129.0323 | 48.9412 | 48.9412
3437 | 210-11,15/0,4 кВ, 100 кВА | Филиал ОАО «Янтарьэнерго» ЗЭС | п. Филипповка | Домновское сельское поселение | 15/0,4 | 80.6452 | 74.1278 | 74.1278
3438 | 210-12,15/0,4 кВ, 100 кВА | Филиал ОАО «Янтарьэнерго» ЗЭС | п. Сосновка | Домновское сельское поселение | 15/0,4 | 80.6452 | 47.8384 | 47.8384
3439 | 210-13,15/0,4 кВ, 250 кВА | Филиал ОАО «Янтарьэнерго» ЗЭС | г. Правдинск | Правдинское городское поселение | 15/0,4 | 201.6129 | 112.7608 | 112.7608
3440 | 210-14,15/0,4 кВ, 75 кВА | Филиал ОАО «Янтарьэнерго» ЗЭС | п. Алехино | Домновское сельское поселение | 15/0,4 | 60.4839 | 45.4072 | 30.4072
3441 | 210-15,15/0,4 кВ, 160 кВА | Филиал ОАО «Янтарьэнерго» ЗЭС | п. Каштаново | Домновское сельское поселение | 15/0,4 | 129.0323 | 29.1752 | 14.1752
3442 | 210-17,15/0,4 кВ, 160 кВА | Филиал ОАО «Янтарьэнерго» ЗЭС | п. Сосновка | Домновское сельское поселение | 15/0,4 | 129.0323 | 121.2922 | 121.2922
3443 | 210-18,15/0,4 кВ, 30 кВА | Филиал ОАО «Янтарьэнерго» ЗЭС | п. Филипповка | Домновское сельское поселение | 15/0,4 | 24.1935 | -4.1318 | -4.1318
3444 | 210-20,15/0,4 кВ, 30 кВА | Филиал ОАО «Янтарьэнерго» ЗЭС | п. Ровное | Правдинское городское поселение | 15/0,4 | 24.1935 | 21.1366 | 21.1366
3445 | 210-21,15/0,4 кВ, 50 кВА | Филиал ОАО «Янтарьэнерго» ЗЭС | п. Каштановка | Домновское сельское поселение | 15/0,4 | 40.3226 | 36.8622 | 36.8622
3446 | 210-22,15/0,4 кВ, 100 кВА | Филиал ОАО «Янтарьэнерго» ЗЭС | п. Каштановка | Домновское сельское поселение | 15/0,4 | 80.6452 | 78.811 | 78.811
3447 | 210-23,15/0,4 кВ, 160 кВА | Филиал ОАО «Янтарьэнерго» ЗЭС | п. Каштановка | Домновское сельское поселение | 15/0,4 | 129.0323 | 90.3134 | 53.3134
3448 | 210-24,15/0,4 кВ, 100 кВА | Филиал ОАО «Янтарьэнерго» ЗЭС | г. Правдинск | Правдинское городское поселение | 15/0,4 | 80.6452 | 73.92 | 73.92
3449 | 210-25,15/0,4 кВ, 100 кВА | Филиал ОАО «Янтарьэнерго» ЗЭС | г. Правдинск | Правдинское городское поселение | 15/0,4 | 80.6452 | 42.5377 | 32.5377
3450 | 211-01,15/0,4 кВ, 160 кВА | Филиал ОАО «Янтарьэнерго» ЗЭС | п. Ермаково | Домновское сельское поселение | 15/0,4 | 129.0323 | 97.8518 | 97.8518
3451 | 211-02,15/0,4 кВ, 160 кВА | Филиал ОАО «Янтарьэнерго» ЗЭС | п. Темкино | Правдниское сельское поселение | 15/0,4 | 129.0323 | 101.5201 | 101.5201
3452 | 211-03,15/0,4 кВ, 100 кВА | Филиал ОАО «Янтарьэнерго» ЗЭС | п. Рябинино | Правдниское сельское поселение | 15/0,4 | 80.6452 | 67.4026 | 67.4026
3453 | 211-04,15/0,4 кВ, 250 кВА | Филиал ОАО «Янтарьэнерго» ЗЭС | п. Ермаково | Домновское сельское поселение | 15/0,4 | 201.6129 | 166.972 | 151.972
3454 | 211-05,15/0,4 кВ, 100 кВА | Филиал ОАО «Янтарьэнерго» ЗЭС | п. Ермаково | Домновское сельское поселение | 15/0,4 | 80.6452 | 50.4857 | 50.4857
3455 | 211-06,15/0,4 кВ, 100 кВА | Филиал ОАО «Янтарьэнерго» ЗЭС | п. Ермаково | Домновское сельское поселение | 15/0,4 | 80.6452 | 48.4498 | 48.4498
3456 | 211-09,15/0,4 кВ, 30 кВА | Филиал ОАО «Янтарьэнерго» ЗЭС | п. Малиновка | Домновское сельское поселение | 15/0,4 | 24.1935 | 23.5822 | 8.5822
3457 | 211-10,15/0,4 кВ, 100 кВА | Филиал ОАО «Янтарьэнерго» ЗЭС | п. Климовка | Домновское сельское поселение | 15/0,4 | 80.6452 | 59.6564 | 59.6564
3458 | 211-11,15/0,4 кВ, 160 кВА | Филиал ОАО «Янтарьэнерго» ЗЭС | п. Поддубное | Домновское сельское поселение | 15/0,4 | 129.0323 | 98.0596 | 83.0596
3459 | 211-13,15/0,4 кВ, 250 кВА | Филиал ОАО «Янтарьэнерго» ЗЭС | п. Знаменка | Железнодорожное городское поселение | 15/0,4 | 201.6129 | 120.507 | 120.507
3460 | 211-14,15/0,4 кВ, 160 кВА | Филиал ОАО «Янтарьэнерго» ЗЭС | п. Знаменка | Железнодорожное городское поселение | 15/0,4 | 129.0323 | 121.9035 | 106.9035
3461 | 211-15,15/0,4 кВ, 100 кВА | Филиал ОАО «Янтарьэнерго» ЗЭС | п. Солдатово | Домновское сельское поселение | 15/0,4 | 80.6452 | 62.1019 | 47.1019
3462 | 211-16,15/0,4 кВ, 100 кВА | Филиал ОАО «Янтарьэнерго» ЗЭС | п. Солдатово | Домновское сельское поселение | 15/0,4 | 80.6452 | 61.4906 | 61.4906
3463 | 211-17,15/0,4 кВ, 160 кВА | Филиал ОАО «Янтарьэнерго» ЗЭС | п. Ермаково | Домновское сельское поселение | 15/0,4 | 129.0323 | 116.6029 | 116.6029
3464 | 211-18,15/0,4 кВ, 30 кВА | Филиал ОАО «Янтарьэнерго» ЗЭС | п. Привольное | Домновское сельское поселение | 15/0,4 | 24.1935 | 16.6552 | 7.6552
3465 | 211-23,15/0,4 кВ, 75 кВА | Филиал ОАО «Янтарьэнерго» ЗЭС | п. Темкино | Правдинское городское поселение | 15/0,4 | 60.4839 | 36.4382 | 36.4382
3466 | 211-24,15/0,4 кВ, 100 кВА | Филиал ОАО «Янтарьэнерго» ЗЭС | п. Солдатово | Домновское сельское поселение | 15/0,4 | 80.6452 | 75.3506 | 75.3506
3467 | 211-25,15/0,4 кВ, 250 кВА | Филиал ОАО «Янтарьэнерго» ЗЭС | п. Малиновка | Домновское сельское поселение | 15/0,4 | 201.6129 | 162.2827 | 162.2827
3468 | 266-01,15/0,4 кВ, 400 кВА | Филиал ОАО «Янтарьэнерго» ЗЭС | п. Домново | Домновское сельское поселение | 15/0,4 | 322.5806 | 145.6895 | 116.6895
3469 | 266-02,15/0,4 кВ, 400 кВА | Филиал ОАО «Янтарьэнерго» ЗЭС | п. Домново | Домновское сельское поселение | 15/0,4 | 322.5806 | 213.3511 | 154.6011
3470 | 266-03,15/0,4 кВ, 100 кВА | Филиал ОАО «Янтарьэнерго» ЗЭС | п. Черемухово | Домновское сельское поселение | 15/0,4 | 80.6452 | 74.3296 | 74.3296
3471 | 266-04,15/0,4 кВ, 100 кВА | Филиал ОАО «Янтарьэнерго» ЗЭС | п. Гончарово | Домновское сельское поселение | 15/0,4 | 80.6452 | 48.0402 | 48.0402
3472 | 266-05,15/0,4 кВ, 100 кВА | Филиал ОАО «Янтарьэнерго» ЗЭС | п. Соловьево | Домновское сельское поселение | 15/0,4 | 80.6452 | 72.2937 | 72.2937
3473 | В-44 -1,15/0,4 кВ, 250 кВА | Филиал ОАО «Янтарьэнерго» ЗЭС | п. Домново | Домновское сельское поселение | 15/0,4 | 201.6129 | 182.2565 | 182.2565
3474 | 224-01,15/0,4 кВ, 160 кВА | Филиал ОАО «Янтарьэнерго» ЗЭС | г. Правдинск | Правдинское городское поселение | 15/0,4 | 129.0323 | 21.429 | -74.321
3475 | 224-04,15/0,4 кВ, 100 кВА | Филиал ОАО «Янтарьэнерго» ЗЭС | г. Правдинск | Правдинское городское поселение | 15/0,4 | 80.6452 | 54.3557 | 54.3557
3476 | 224-06,15/0,4 кВ, 50 кВА | Филиал ОАО «Янтарьэнерго» ЗЭС | п. Передовое | Правдинское городское поселение | 15/0,4 | 40.3226 | 34.8201 | 19.8201
3477 | 224-07,15/0,4 кВ, 75 кВА | Филиал ОАО «Янтарьэнерго» ЗЭС | п. Чистополье | Домновское сельское поселение | 15/0,4 | 60.4839 | 43.1634 | 43.1634
3478 | 224-08,15/0,4 кВ, 250 кВА | Филиал ОАО «Янтарьэнерго» ЗЭС | п. Рощино | Домновское сельское поселение | 15/0,4 | 201.6129 | 175.9349 | 175.9349
3479 | 224-09,15/0,4 кВ, 100 кВА | Филиал ОАО «Янтарьэнерго» ЗЭС | п. Рощино | Домновское сельское поселение | 15/0,4 | 80.6452 | 78.4075 | 78.4075
3480 | 224-12,15/0,4 кВ, 100 кВА | Филиал ОАО «Янтарьэнерго» ЗЭС | п. Рощино | Домновское сельское поселение | 15/0,4 | 80.6452 | 47.4288 | 37.4288
3481 | 242-01,15/0,4 кВ, 100 кВА | Филиал ОАО «Янтарьэнерго» ЗЭС | п. Сальниково | Правдинское городское поселение | 15/0,4 | 80.6452 | 67.4026 | 58.6526
3482 | 242-02,15/0,4 кВ, 250 кВА | Филиал ОАО «Янтарьэнерго» ЗЭС | п. Поречье | Правдинское городское поселение | 15/0,4 | 201.6129 | 95.6421 | 85.6421
3483 | 242-04,15/0,4 кВ, 100 кВА | Филиал ОАО «Янтарьэнерго» ЗЭС | п. Поречье | Правдинское городское поселение | 15/0,4 | 80.6452 | 29.2891 | 29.2891
3484 | 03-05,15/0,4 кВ, 250 кВА | Филиал ОАО «Янтарьэнерго» ЗЭС | п. Дальний | Гурьевский район | 15/0,4 | 201.6129 | 142.5167 | -23.0333
3485 | 07-04 ,15/0,4 кВ, 250 кВА | Филиал ОАО «Янтарьэнерго» ЗЭС | п.Новодорожное | Гурьевский район | 15/0,4 | 201.6129 | 141.0861 | 136.0861
3486 | 07-14 ,15/0,4 кВ, 160 кВА | Филиал ОАО «Янтарьэнерго» ЗЭС | п. Ново-Дорожное | Новомосковское сельское поселение | 15/0,4 | 129.0323 | 125.7736 | 65.7736
3487 | 03-27 ,15/0,4 кВ, 250 кВА | Филиал ОАО «Янтарьэнерго» ЗЭС | п. Дружный | Новомосковское сельское поселение | 15/0,4 | 201.6129 | 125.1902 | -352.0598
3488 | 03-27 ,15/0,4 кВ, 400 кВА | Филиал ОАО «Янтарьэнерго» ЗЭС | п. Дружный | Новомосковское сельское поселение | 15/0,4 | 322.5806 | 231.8944 | 231.8944
3489 | 250-03,15/0,4 кВ, 250 кВА | Филиал ОАО «Янтарьэнерго» ЗЭС | п. М.Лесное | Новомосковское сельское поселение | 15/0,4 | 201.6129 | 122.3411 | -31.6589
3490 | 250-01,15/0,4 кВ, 400 кВА | Филиал ОАО «Янтарьэнерго» ГЭС | г. Калининград ул. Дзержинского | г. Калининград | 15/0,4 | 322.5806 | 220.6877 | 205.6877
3491 | 138-01,15/0,4 кВ, 160 кВА | Филиал ОАО «Янтарьэнерго» ЗЭС | г. Гурьевск | Гурьевское городское поселение | 15/0,4 | 129.0323 | 86.6451 | -148.3549
3492 | 138-02,15/0,4 кВ, 400 кВА | Филиал ОАО «Янтарьэнерго» ЗЭС | г. Гурьевск | Гурьевское городское поселение | 15/0,4 | 322.5806 | 109.8197 | 62.8197
3493 | 138-02,15/0,4 кВ, 400 кВА | Филиал ОАО «Янтарьэнерго» ЗЭС | г. Гурьевск | Гурьевское городское поселение | 15/0,4 | 322.5806 | 120.0114 | 73.0114
3494 | 138-03,15/0,4 кВ, 400 кВА | Филиал ОАО «Янтарьэнерго» ЗЭС | г. Гурьевск | Гурьевское городское поселение | 15/0,4 | 322.5806 | 72.5254 | 62.5254
3495 | 138-04,15/0,4 кВ, 2х400 кВА | Филиал ОАО «Янтарьэнерго» ЗЭС | г. Гурьевск | Гурьевское городское поселение | 15/0,4 | 645.1613 | 345.5841 | 345.5841
3496 | 138-05,15/0,4 кВ, 400 кВА | Филиал ОАО «Янтарьэнерго» ЗЭС | г. Гурьевск | Гурьевское городское поселение | 15/0,4 | 322.5806 | 321.7675 | 279.7675
3497 | 138-06,15/0,4 кВ, 250 кВА | Филиал ОАО «Янтарьэнерго» ЗЭС | г. Гурьевск | Гурьевское городское поселение | 15/0,4 | 201.6129 | 109.9056 | -44.3444
3498 | 138-07,15/0,4 кВ, 400 кВА | Филиал ОАО «Янтарьэнерго» ЗЭС | г. Гурьевск | Гурьевское городское поселение | 15/0,4 | 322.5806 | 230.4698 | 215.4698
3499 | 141-01,15/0,4 кВ, 250 кВА | Филиал ОАО «Янтарьэнерго» ЗЭС | г. Гурьевск | Гурьевское городское поселение | 15/0,4 | 201.6129 | -22.5564 | -37.5564
3500 | 141-03,15/0,4 кВ, 2х160 кВА | Филиал ОАО «Янтарьэнерго» ЗЭС | г. Гурьевск | Гурьевское городское поселение | 15/0,4 | 258.0645 | 213.2319 | 213.2319
3501 | 141-05,15/0,4 кВ, 180 кВА | Филиал ОАО «Янтарьэнерго» ЗЭС | г. Гурьевск | Гурьевское городское поселение | 15/0,4 | 145.1613 | 18.6052 | -56.3948
3502 | 141-06,15/0,4 кВ, 400 кВА | Филиал ОАО «Янтарьэнерго» ЗЭС | г. Гурьевск | Гурьевское городское поселение | 15/0,4 | 322.5806 | 244.3237 | 244.3237
3503 | 141-07,15/0,4 кВ, 160 кВА | Филиал ОАО «Янтарьэнерго» ЗЭС | п. Новый | Гурьевский | 15/0,4 | 129.0323 | 7.7769 | -52.2231
3504 | 141-08,15/0,4 кВ, 250 кВА | Филиал ОАО «Янтарьэнерго» ЗЭС | п. Новый | Гурьевский | 15/0,4 | 201.6129 | 163.5055 | 148.5055
3505 | 141-11,15/0,4 кВ, 180 кВА | Филиал ОАО «Янтарьэнерго» ЗЭС | г. Гурьевск | Гурьевское городское поселение | 15/0,4 | 145.1613 | 104.4066 | -31.3434
3506 | 141-12,15/0,4 кВ, 160 кВА | Филиал ОАО «Янтарьэнерго» ЗЭС | п. Кумачево | Кутузовское сельское поселение | 15/0,4 | 201.6129 | 126.2112 | -78.7888
3507 | 141-18,15/0,4 кВ, 250 кВА | Филиал ОАО «Янтарьэнерго» ЗЭС | г. Гурьевск | Гурьевское городское поселение | 15/0,4 | 201.6129 | 193.8728 | 133.8728
3508 | 143-01,15/0,4 кВ, 1х630 кВА,1х250 | Филиал ОАО «Янтарьэнерго» ЗЭС | п. Константиновка | Добринское сельское поселение | 15/0,4 | 1016.129 | 758.7372 | 758.7372
3509 | 143-03,15/0,4 кВ, 75 кВА | Филиал ОАО «Янтарьэнерго» ЗЭС | п. Константиновка | Добринское сельское поселение | 15/0,4 | 60.4839 | 50.5 | -16
3510 | 146-01,15/0,4 кВ, 400 кВА | Филиал ОАО «Янтарьэнерго» ЗЭС | п. Константиновка | Добринское сельское поселение | 15/0,4 | 645.1613 | 645.1613 | 645.1613
3511 | 146-02,15/0,4 кВ, 30 кВА | Филиал ОАО «Янтарьэнерго» ЗЭС | п. Ильичево(ПСП) | Храбровское сельское поселение | 15/0,4 | 24.1935 | 14.6193 | 14.6193
3512 | 146-03,15/0,4 кВ, 50 кВА | Филиал ОАО «Янтарьэнерго» ЗЭС | п. Степное | Храбровское сельское поселение | 15/0,4 | 40.3226 | 26.6704 | 26.6704
3513 | 146-04,15/0,4 кВ, 50 кВА | Филиал ОАО «Янтарьэнерго» ЗЭС | п. Вишневка | Добринское сельское поселение | 15/0,4 | 40.3226 | 28.3028 | -130.4472
3514 | 146-05,15/0,4 кВ, 160 кВА | Филиал ОАО «Янтарьэнерго» ЗЭС | п. Космодемьянское | Добринское сельское поселение | 15/0,4 | 258.0645 | 220.7702 | 140.7702
3515 | 146-06,15/0,4 кВ, 160 кВА | Филиал ОАО «Янтарьэнерго» ЗЭС | п. Космодемьянское | Добринское сельское поселение | 15/0,4 | 129.0323 | 129.0323 | 129.0323
3516 | 146-07,15/0,4 кВ, 250 кВА | Филиал ОАО «Янтарьэнерго» ЗЭС | п. Константиновка | Добринское сельское поселение | 15/0,4 | 201.6129 | 182.0487 | 47.2987
3517 | 146-08,15/0,4 кВ, 250 кВА | Филиал ОАО «Янтарьэнерго» ЗЭС | п. Константиновка | Добринское сельское поселение | 15/0,4 | 201.6129 | 188.5721 | -46.4279
3518 | 146-09,15/0,4 кВ, 160 кВА | Филиал ОАО «Янтарьэнерго» ЗЭС | п. Константиновка | Добринское сельское поселение | 15/0,4 | 129.0323 | 99.4842 | 53.2342
3519 | 146-10,15/0,4 кВ, 400 кВА | Филиал ОАО «Янтарьэнерго» ЗЭС | п. Константиновка | Добринское сельское поселение | 15/0,4 | 322.5806 | 322.5806 | 322.5806
3520 | 146-11,15/0,4 кВ, 50 кВА | Филиал ОАО «Янтарьэнерго» ЗЭС | п. Аистово | Добринское сельское поселение | 15/0,4 | 40.3226 | 28.9142 | -66.0858
3521 | 146-12,15/0,4 кВ, 100 кВА | Филиал ОАО «Янтарьэнерго» ЗЭС | п. Менделеево | Добринское сельское поселение | 15/0,4 | 80.6452 | 36.6257 | 7.1257
3522 | 146-13,15/0,4 кВ, 250 кВА | Филиал ОАО «Янтарьэнерго» ЗЭС | п. Константиновка | Добринское сельское поселение | 15/0,4 | 403.2258 | 326.8031 | 206.8031
3523 | 146-14,15/0,4 кВ, 100 кВА | Филиал ОАО «Янтарьэнерго» ЗЭС | п. Первомайское | Добринское сельское поселение | 15/0,4 | 80.6452 | 54.1723 | 39.1723
3524 | 146-15,15/0,4 кВ, 160 кВА | Филиал ОАО «Янтарьэнерго» ЗЭС | п. Ярославское | Добринское сельское поселение | 15/0,4 | 129.0323 | 119.8615 | 119.8615
3525 | 46-10,15/0,4 кВ, 160 кВА | Филиал ОАО «Янтарьэнерго» ЗЭС | п. Ярославское | Добринское сельское поселение | 15/0,4 | 258.0645 | 210.3767 | 26.3767
3526 | 254-01,15/0,4 кВ, 75 кВА | Филиал ОАО «Янтарьэнерго» ЗЭС | п. Владимировка | Кутузовское сельское поселение | 15/0,4 | 60.4839 | 36.0286 | -117.0714
3527 | 254-04,15/0,4 кВ, 200 кВА | Филиал ОАО «Янтарьэнерго» ЗЭС | п. Васильково | Большеисаковское сельское поселение | 15/0,4 | 322.5806 | 207.2373 | 32.7373
3528 | 262-01,15/0,4 кВ, 30 кВА | Филиал ОАО «Янтарьэнерго» ЗЭС | п. Васильково | Большеисаковское сельское поселение | 15/0,4 | 48.3871 | 41.0505 | 41.0505
3529 | 262-02,15/0,4 кВ, 100 кВА | Филиал ОАО «Янтарьэнерго» ЗЭС | п. Васильково | Большеисаковское сельское поселение | 15/0,4 | 80.6452 | 27.2532 | -53.7468
3530 | 262-03,15/0,4 кВ, 160 кВА | Филиал ОАО «Янтарьэнерго» ЗЭС | п. Васильково | Большеисаковское сельское поселение | 15/0,4 | 129.0323 | 29.1752 | -201.3248
3531 | 262-04,15/0,4 кВ, 400 кВА | Филиал ОАО «Янтарьэнерго» ЗЭС | п. Б.Исаково | Большеисаковское сельское поселение | 15/0,4 | 322.5806 | 40.5318 | -171.4682
3532 | 262-05,15/0,4 кВ, 250 кВА | Филиал ОАО «Янтарьэнерго» ЗЭС | п. Заозерье | Низовское сельское поселение | 15/0,4 | 201.6129 | 155.1479 | 40.1479
3533 | 262-06,15/0,4 кВ, 250 кВА | Филиал ОАО «Янтарьэнерго» ЗЭС | п. Заозерье | Низовское сельское поселение | 15/0,4 | 201.6129 | 80.3575 | -60.3425
3534 | 262-07,15/0,4 кВ, 250 кВА | Филиал ОАО «Янтарьэнерго» ЗЭС | п. Заозерье | Низовское сельское поселение | 15/0,4 | 201.6129 | 181.6452 | 181.6452
3535 | 262-12,15/0,4 кВ, 160 кВА | Филиал ОАО «Янтарьэнерго» ЗЭС | п. Б.Исаково | Большеисаковское сельское поселение | 15/0,4 | 129.0323 | -10.7664 | -374.0164
3536 | 262-18,15/0,4 кВ, 63 кВА | Филиал ОАО «Янтарьэнерго» ЗЭС | п. Б. Исаково | Большеисаковское сельское поселение | 15/0,4 | 50.8065 | 48.3609 | -143.7591
3537 | 262-19,15/0,4 кВ, 100 кВА | Филиал ОАО «Янтарьэнерго» ЗЭС | п. Б. Исаково | Большеисаковское сельское поселение | 15/0,4 | 161.2903 | 159.8658 | 57.8658
3538 | В-6-1,15/0,4 кВ, 250 кВА | Филиал ОАО «Янтарьэнерго» ЗЭС | г. Гурьевск | Гурьевское сельское поселение | 15/0,4 | 201.6129 | 160.6503 | 119.9003
3539 | 261-04,15/0,4 кВ, 400 кВА | Филиал ОАО «Янтарьэнерго» ЗЭС | п. М.Исаково | Большеисаковское сельское поселение | 15/0,4 | 322.5806 | 250.4376 | 131.4376
3540 | 261-05,15/0,4 кВ, 400 кВА | Филиал ОАО «Янтарьэнерго» ЗЭС | п. Васильково | Большеисаковское сельское поселение | 15/0,4 | 322.5806 | 201.7349 | 179.7349
3541 | 261-06,15/0,4 кВ, 400 кВА | Филиал ОАО «Янтарьэнерго» ЗЭС | п. Васильково | Большеисаковское сельское поселение | 15/0,4 | 322.5806 | 218.8536 | 203.8536
3542 | 261-06,15/0,4 кВ, 400 кВА | Филиал ОАО «Янтарьэнерго» ЗЭС | п. Васильково | Большеисаковское сельское поселение | 15/0,4 | 322.5806 | 288.7529 | 288.7529
3543 | 261-07,15/0,4 кВ, 250 кВА | Филиал ОАО «Янтарьэнерго» ЗЭС | п. Невское | Кутузовское сельское поселение | 15/0,4 | 201.6129 | 143.7395 | -5.8605
3544 | 261-08,15/0,4 кВ, 250 кВА | Филиал ОАО «Янтарьэнерго» ЗЭС | п. Невское | Кутузовское сельское поселение | 15/0,4 | 201.6129 | 193.8728 | 169.8728
3545 | 261-09,15/0,4 кВ, 250 кВА | Филиал ОАО «Янтарьэнерго» ЗЭС | п. Невское | Кутузовское сельское поселение | 15/0,4 | 201.6129 | 167.7851 | 152.7851
3546 | 261-10,15/0,4 кВ, 400 кВА | Филиал ОАО «Янтарьэнерго» ЗЭС | п. Невское | Кутузовское сельское поселение | 15/0,4 | 322.5806 | 260.0179 | 235.0179
3547 | 261-13,15/0,4 кВ, 400 кВА | Филиал ОАО «Янтарьэнерго» ЗЭС | п. Невское | Кутузовское сельское поселение | 15/0,4 | 322.5806 | 247.1789 | 232.1789
3548 | 261-15,15/0,4 кВ, 250 кВА | Филиал ОАО «Янтарьэнерго» ЗЭС | п. Невское | Кутузовское сельское поселение | 15/0,4 | 201.6129 | 171.0438 | 171.0438
3549 | 33-09,15/0,4 кВ, 250 кВА | Филиал ОАО «Янтарьэнерго» ЗЭС | п. Орловка | Кутузовское сельское поселение | 15/0,4 | 201.6129 | 200.7998 | -159.2002
3550 | В-1-2,15/0,4 кВ, 250 кВА | Филиал ОАО «Янтарьэнерго» ЗЭС | п. Васильково | Большеисаковское сельское поселение | 15/0,4 | 201.6129 | 156.5785 | 156.5785
3551 | 47-03,15/0,4 кВ, 160 кВА | Филиал ОАО «Янтарьэнерго» ЗЭС | п. Васильково | Большеисаковское сельское поселение | 15/0,4 | 129.0323 | 61.5785 | 61.5785
3552 | 47-04,15/0,4 кВ, 250 кВА | Филиал ОАО «Янтарьэнерго» ЗЭС | п. М.Исаково | Большеисаковское сельское поселение | 15/0,4 | 201.6129 | 45.9184 | 17.9184
3553 | 47-12,15/0,4 кВ, 250 кВА | Филиал ОАО «Янтарьэнерго» ЗЭС | п. М.Исаково | Большеисаковское сельское поселение | 15/0,4 | 201.6129 | 120.7087 | 40.7087
3554 | 47-13,15/0,4 кВ, 160 кВА | Филиал ОАО «Янтарьэнерго» ЗЭС | п. Б.Исаково | Большеисаковское сельское поселение | 15/0,4 | 129.0323 | 79.7182 | -49.5318
3555 | 47-15,15/0,4 кВ, 250 кВА | Филиал ОАО «Янтарьэнерго» ЗЭС | п. Васильково | Большеисаковское сельское поселение | 15/0,4 | 201.6129 | 14.53 | -60.47
3556 | 47-16,15/0,4 кВ, 100 кВА | Филиал ОАО «Янтарьэнерго» ЗЭС | п. М.Исаково | Большеисаковское сельское поселение | 15/0,4 | 80.6452 | 18.8956 | -36.1044
3557 | 47-18,15/0,4 кВ, 160 кВА | Филиал ОАО «Янтарьэнерго» ЗЭС | п. Б.Исаково | Большеисаковское сельское поселение | 15/0,4 | 129.0323 | 59.133 | -36.367
3558 | 47-19,15/0,4 кВ, 100 кВА | Филиал ОАО «Янтарьэнерго» ЗЭС | п. М.Исаково | Большеисаковское сельское поселение | 15/0,4 | 80.6452 | 30.7197 | 0.71971
3559 | 47-20,15/0,4 кВ, 100 кВА | Филиал ОАО «Янтарьэнерго» ЗЭС | п. Б.Исаково | Большеисаковское сельское поселение | 15/0,4 | 80.6452 | 66.1799 | 26.1799
3560 | 47-21,15/0,4 кВ, 250 кВА | Филиал ОАО «Янтарьэнерго» ЗЭС | п. М.Исаково | Большеисаковское сельское поселение | 15/0,4 | 201.6129 | 78.7251 | -203.0249
3561 | 47-22 ,15/0,4 кВ, 200 кВА | Филиал ОАО «Янтарьэнерго» ЗЭС | п. Васильково | Большеисаковское сельское поселение | 15/0,4 | 161.2903 | 131.3326 | 86.3326
3562 | 47-24,15/0,4 кВ, 250 кВА | Филиал ОАО «Янтарьэнерго» ЗЭС | п. Васильково | Большеисаковское сельское поселение | 15/0,4 | 201.6129 | 99.9217 | 44.9217
3563 | 47-30,15/0,4 кВ, 160 кВА | Филиал ОАО «Янтарьэнерго» ЗЭС | п. М.Васильково | Большеисаковское сельское поселение | 15/0,4 | 129.0323 | 92.1476 | 77.1476
3564 | 47-33,15/0,4 кВ, 400 кВА | Филиал ОАО «Янтарьэнерго» ЗЭС | п. Васильково | Большеисаковское сельское поселение | 15/0,4 | 322.5806 | 247.992 | 149.992
3565 | 142-02,15/0,4 кВ, 250 кВА | Филиал ОАО «Янтарьэнерго» ЗЭС | п. Малинники | Низовское сельское поселение | 15/0,4 | 201.6129 | 57.3268 | 27.3268
3566 | 142-10,15/0,4 кВ, 160 кВА | Филиал ОАО «Янтарьэнерго» ЗЭС | г. Гурьевск | Гурьевское сельское поселение | 15/0,4 | 129.0323 | 119.8615 | 64.8615
3567 | 142-11,15/0,4 кВ, 40 кВА | Филиал ОАО «Янтарьэнерго» ЗЭС | п. Сазоновка | Низовское сельское поселение | 15/0,4 | 32.2581 | 14.3262 | -43.6738
3568 | 142-15,15/0,4 кВ, 250 кВА | Филиал ОАО «Янтарьэнерго» ЗЭС | п. Малинники | Низовское сельское поселение | 15/0,4 | 201.6129 | 183.8828 | 48.8828
3569 | 46-01,15/0,4 кВ, 160 кВА | Филиал ОАО «Янтарьэнерго» ЗЭС | п. Кошевое | Низовское сельское поселение | 15/0,4 | 129.0323 | 109.0645 | 94.0645
3570 | 46-03,15/0,4 кВ, 100 кВА | Филиал ОАО «Янтарьэнерго» ЗЭС | п. Победино | Низовское сельское поселение | 15/0,4 | 161.2903 | 139.2806 | 139.2806
3571 | 46-05,15/0,4 кВ, 180 кВА | Филиал ОАО «Янтарьэнерго» ЗЭС | п. Подгорное | Низовское сельское поселение | 15/0,4 | 290.3226 | 251.8055 | 213.8055
3572 | 46-06,15/0,4 кВ, 50 кВА | Филиал ОАО «Янтарьэнерго» ЗЭС | п. Ореховка | Низовское сельское поселение | 15/0,4 | 80.6452 | 65.1589 | -7.3411
3573 | 46-07,15/0,4 кВ, 50 кВА | Филиал ОАО «Янтарьэнерго» ЗЭС | п. Доброе | Низовское сельское поселение | 15/0,4 | 40.3226 | -1.0435 | -149.7935
3574 | 46-08,15/0,4 кВ, 250 кВА | Филиал ОАО «Янтарьэнерго» ЗЭС | п. Заозерье | Низовское сельское поселение | 15/0,4 | 201.6129 | 181.6452 | -158.3548
3575 | 46-09,15/0,4 кВ, 160 кВА | Филиал ОАО «Янтарьэнерго» ЗЭС | п. Авангардное | Кутузовское сельское поселение | 15/0,4 | 129.0323 | 25.9166 | -27.8334
3576 | 46-11,15/0,4 кВ, 160 кВА | Филиал ОАО «Янтарьэнерго» ЗЭС | п. Заречье | Добринское сельское поселение | 15/0,4 | 129.0323 | 129.0323 | 129.0323
3577 | 46-12,15/0,4 кВ, 100 кВА | Филиал ОАО «Янтарьэнерго» ЗЭС | п. Доброе | Низовское сельское поселение | 15/0,4 | 80.6452 | 47.4288 | -87.5712
3578 | 46-14,15/0,4 кВ, 250 кВА | Филиал ОАО «Янтарьэнерго» ЗЭС | п. Апрелевка | Низовское сельское поселение | 15/0,4 | 201.6129 | 196.9297 | 141.9297
3579 | 46-15,15/0,4 кВ, 50 кВА | Филиал ОАО «Янтарьэнерго» ЗЭС | п. Матвеевка | Низовское сельское поселение | 15/0,4 | 40.3226 | -4.7118 | -99.7118
3580 | 46-16,15/0,4 кВ, 30 кВА | Филиал ОАО «Янтарьэнерго» ЗЭС | п. Пруды | Добринское сельское поселение | 15/0,4 | 24.1935 | 12.9869 | -14.5131
3581 | 46-17,15/0,4 кВ, 100 кВА | Филиал ОАО «Янтарьэнерго» ЗЭС | п. Осокино | Добринское сельское поселение | 15/0,4 | 161.2903 | 105.0432 | 105.0432
3582 | 46-18,15/0,4 кВ, 50 кВА | Филиал ОАО «Янтарьэнерго» ЗЭС | п. Мордовское | Добринское сельское поселение | 15/0,4 | 40.3226 | 20.7584 | 2.2584
3583 | 46-19,15/0,4 кВ, 100 кВА | Филиал ОАО «Янтарьэнерго» ЗЭС | п. Грибоедово | Добринское сельское поселение | 15/0,4 | 161.2903 | 130.7212 | 85.7212
3584 | 46-20,15/0,4 кВ, 250 кВА | Филиал ОАО «Янтарьэнерго» ЗЭС | п. Разино | Добринское сельское поселение | 15/0,4 | 201.6129 | 143.1281 | 118.1281
3585 | 46-21,15/0,4 кВ, 250 кВА | Филиал ОАО «Янтарьэнерго» ЗЭС | п. Заречье | Добринское сельское поселение | 15/0,4 | 201.6129 | 67.1089 | -1.3911
3586 | 46-22,15/0,4 кВ, 63 кВА | Филиал ОАО «Янтарьэнерго» ЗЭС | п. Веселовка | Добринское сельское поселение | 15/0,4 | 50.8065 | 30.8387 | 30.8387
3587 | 46-23,15/0,4 кВ, 160 кВА | Филиал ОАО «Янтарьэнерго» ЗЭС | п. Апрелевка | Низовское сельское поселение | 15/0,4 | 129.0323 | 100.5052 | 62.5052
3588 | 46-25,15/0,4 кВ, 160 кВА | Филиал ОАО «Янтарьэнерго» ЗЭС | п. Тростники | Добринское сельское поселение | 15/0,4 | 129.0323 | 110.2873 | 110.2873
3589 | 46-26,15/0,4 кВ, 250 кВА | Филиал ОАО «Янтарьэнерго» ЗЭС | п. Заречье | Добринское сельское поселение | 15/0,4 | 201.6129 | 172.2666 | 172.2666
3590 | 46-27,15/0,4 кВ, 250 кВА | Филиал ОАО «Янтарьэнерго» ЗЭС | п. Апрелевка | Низовское сельское поселение | 15/0,4 | 201.6129 | 160.0389 | 149.0389
3591 | 46-28,15/0,4 кВ, 160 кВА | Филиал ОАО «Янтарьэнерго» ЗЭС | п. Доброе | Низовское сельское поселение | 15/0,4 | 129.0323 | 63.4126 | 63.4126
3592 | 46-29,15/0,4 кВ, 100 кВА | Филиал ОАО «Янтарьэнерго» ЗЭС | п. Апрелевка | Низовское сельское поселение | 15/0,4 | 80.6452 | 64.3457 | 64.3457
3593 | 46-30,15/0,4 кВ, 400 кВА | Филиал ОАО «Янтарьэнерго» ЗЭС | п. Поддубное | Низовское сельское поселение | 15/0,4 | 322.5806 | 227.6147 | 113.3647
3594 | 46-31,15/0,4 кВ, 250 кВА | Филиал ОАО «Янтарьэнерго» ЗЭС | п. Заречье | Добринское сельское поселение | 15/0,4 | 201.6129 | 201.6129 | 201.6129
3595 | 46-33,15/0,4 кВ, 50 кВА | Филиал ОАО «Янтарьэнерго» ЗЭС | п. Доброе | Низовское сельское поселение | 15/0,4 | 80.6452 | 80.0338 | -29.9662
3596 | 46-34,15/0,4 кВ, 250 кВА | Филиал ОАО «Янтарьэнерго» ЗЭС | п. Поддубное | Низовское сельское поселение | 15/0,4 | 201.6129 | 197.7429 | 52.7429
3597 | 46-35,15/0,4 кВ, 100 кВА | Филиал ОАО «Янтарьэнерго» ЗЭС | п. Прохоровка | Низовское сельское поселение | 15/0,4 | 80.6452 | 28.8856 | 28.8856
3598 | 52-01,15/0,4 кВ, 250 кВА | Филиал ОАО «Янтарьэнерго» ЗЭС | п. Добрино | Добринское сельское поселение | 15/0,4 | 201.6129 | 180.6242 | 165.6242
3599 | 52-02,15/0,4 кВ, 100 кВА | Филиал ОАО «Янтарьэнерго» ЗЭС | п. Полтавское | Добринское сельское поселение | 15/0,4 | 80.6452 | 71.4744 | 71.4744
3600 | 52-03,15/0,4 кВ, 50 кВА | Филиал ОАО «Янтарьэнерго» ЗЭС | п. Барсуковка | Добринское сельское поселение | 15/0,4 | 40.3226 | 14.4428 | 14.4428
3601 | 52-06,15/0,4 кВ, 250 кВА | Филиал ОАО «Янтарьэнерго» ЗЭС | п. Добрино | Добринское сельское поселение | 15/0,4 | 201.6129 | 32.468 | -42.532
3602 | 52-11,15/0,4 кВ, 100 кВА | Филиал ОАО «Янтарьэнерго» ЗЭС | п. Добрино | Добринское сельское поселение | 15/0,4 | 80.6452 | 1.3734 | -61.1266
3603 | В-17-1,15/0,4 кВ, 100 кВА | Филиал ОАО «Янтарьэнерго» ЗЭС | п. Добрино | Добринское сельское поселение | 15/0,4 | 80.6452 | 71.0709 | 62.3209
3604 | 144-01,15/0,4 кВ, 400 кВА | Филиал ОАО «Янтарьэнерго» ЗЭС | г. Гурьевск | Гурьевское сельское поселение | 15/0,4 | 322.5806 | 270.4114 | 255.9114
3605 | 144-02,15/0,4 кВ, 180 кВА | Филиал ОАО «Янтарьэнерго» ЗЭС | г. Гурьевск | Гурьевское сельское поселение | 15/0,4 | 145.1613 | 76.283 | 76.283
3606 | 144-08,15/0,4 кВ, 160 кВА | Филиал ОАО «Янтарьэнерго» ЗЭС | г. Гурьевск | Гурьевское сельское поселение | 15/0,4 | 129.0323 | 95.2045 | 10.2045
3607 | 138-07,15/0,4 кВ, 400 кВА | Филиал ОАО «Янтарьэнерго» ЗЭС | г. Гурьевск | Гурьевское сельское поселение | 15/0,4 | 322.5806 | 99.6341 | 99.6341
3608 | 260-02,15/0,4 кВ, 250 кВА | Филиал ОАО «Янтарьэнерго» ЗЭС | г. Гурьевск | Гурьевское сельское поселение | 15/0,4 | 201.6129 | 148.6305 | -298.3695
3609 | 260-03,15/0,4 кВ, 250 кВА | Филиал ОАО «Янтарьэнерго» ЗЭС | г. Гурьевск | Гурьевское сельское поселение | 15/0,4 | 201.6129 | 59.9801 | -32.5199
3610 | 260-04,15/0,4 кВ, 250 кВА | Филиал ОАО «Янтарьэнерго» ЗЭС | г. Гурьевск | Гурьевское сельское поселение | 15/0,4 | 201.6129 | 137.216 | 46.216
3611 | 260-05,15/0,4 кВ, 250 кВА | Филиал ОАО «Янтарьэнерго» ЗЭС | г. Гурьевск | Гурьевское сельское поселение | 15/0,4 | 201.6129 | 158.003 | -68.497
3612 | В-2-1 ,15/0,4 кВ, 400 кВА | Филиал ОАО «Янтарьэнерго» ЗЭС | г. Гурьевск | Гурьевское сельское поселение | 15/0,4 | 322.5806 | 101.2604 | 101.2604
3613 | В-2-2 ,15/0,4 кВ, 400 кВА | Филиал ОАО «Янтарьэнерго» ЗЭС | г. Гурьевск | Гурьевское сельское поселение | 15/0,4 | 322.5806 | 297.1105 | 297.1105
3614 | 145-01,15/0,4 кВ, 160 кВА | Филиал ОАО «Янтарьэнерго» ЗЭС | п. Матросово | Храбровское сельское поселение | 15/0,4 | 129.0323 | 65.8582 | -115.6418
3615 | 145-02,15/0,4 кВ, 100 кВА | Филиал ОАО «Янтарьэнерго» ЗЭС | п. Краснополье | Храбровское сельское поселение | 15/0,4 | 80.6452 | 59.2468 | 29.2468
3616 | 145-03,15/0,4 кВ, 160 кВА | Филиал ОАО «Янтарьэнерго» ЗЭС | п. Матросово | Храбровское сельское поселение | 15/0,4 | 258.0645 | 243.801 | 193.801
3617 | 145-04,15/0,4 кВ, 250 кВА | Филиал ОАО «Янтарьэнерго» ЗЭС | п. Матросово | Храбровское сельское поселение | 15/0,4 | 201.6129 | 125.1902 | 48.1902
3618 | 145-05,15/0,4 кВ, 100 кВА | Филиал ОАО «Янтарьэнерго» ЗЭС | п. Отрадное | Храбровское сельское поселение | 15/0,4 | 161.2903 | 157.8299 | -158.4201
3619 | 145-06,15/0,4 кВ, 160 кВА | Филиал ОАО «Янтарьэнерго» ЗЭС | п. Отрадное | Храбровское сельское поселение | 15/0,4 | 129.0323 | 79.1068 | 35.3568
3620 | 145-07,15/0,4 кВ, 160 кВА | Филиал ОАО «Янтарьэнерго» ЗЭС | п. Отрадное | Храбровское сельское поселение | 15/0,4 | 129.0323 | 69.5264 | -110.4736
3621 | 145-08,15/0,4 кВ, 160 кВА | Филиал ОАО «Янтарьэнерго» ЗЭС | п. Матросово | Храбровское сельское поселение | 15/0,4 | 129.0323 | 115.5819 | 115.5819
3622 | 145-09,15/0,4 кВ, 50 кВА | Филиал ОАО «Янтарьэнерго» ЗЭС | п. Матросово | Храбровское сельское поселение | 15/0,4 | 80.6452 | 68.014 | -272.736
3623 | 145-12,15/0,4 кВ, 160 кВА | Филиал ОАО «Янтарьэнерго» ЗЭС | п. Матросово | Храбровское сельское поселение | 15/0,4 | 129.0323 | 122.3071 | 107.3071
3624 | 145-13,15/0,4 кВ, 250 кВА | Филиал ОАО «Янтарьэнерго» ЗЭС | п. Матросово | Храбровское сельское поселение | 15/0,4 | 201.6129 | 89.5282 | -55.4718
3625 | 145-14,15/0,4 кВ, 30 кВА | Филиал ОАО «Янтарьэнерго» ЗЭС | п. Горохово | Храбровское сельское поселение | 15/0,4 | 48.3871 | 46.3512 | 46.3512
3626 | 145-16,15/0,4 кВ, 100 кВА | Филиал ОАО «Янтарьэнерго» ЗЭС | п. Горловка | Храбровское сельское поселение | 15/0,4 | 80.6452 | 48.4498 | -49.5502
3627 | 36-09,15/0,4 кВ, 1х250 кВА, 1х630 кВА | Филиал ОАО «Янтарьэнерго» ЗЭС | п. Орловка | Кутузовское сельское поселение | 15/0,4 | 403.2258 | 397.3199 | 187.3199
3628 | 53-01,15/0,4 кВ, 40 кВА | Филиал ОАО «Янтарьэнерго» ЗЭС | п. Свиридово | Гурьевский район | 15/0,4 | 32.2581 | 31.4449 | 31.4449
3629 | 53-02,15/0,4 кВ, 160 кВА | Филиал ОАО «Янтарьэнерго» ЗЭС | п. Митино | Добринское сельское поселение | 15/0,4 | 129.0323 | 103.1525 | 94.1525
3630 | 53-03,15/0,4 кВ, 100 кВА | Филиал ОАО «Янтарьэнерго» ЗЭС | п. Боровиково | Гурьевский район | 15/0,4 | 80.6452 | 61.4906 | 61.4906
3631 | 53-04,15/0,4 кВ, 160 кВА | Филиал ОАО «Янтарьэнерго» ЗЭС | п. Рассвет | Добринское сельское поселение | 15/0,4 | 129.0323 | 117.6239 | 102.6239
3632 | 53-10 ,15/0,4 кВ, 100 кВА | Филиал ОАО «Янтарьэнерго» ЗЭС | п. Рассвет | Добринское сельское поселение | 15/0,4 | 80.6452 | -11.4657 | -148.4657
3633 | 53-11,15/0,4 кВ, 100 кВА | Филиал ОАО «Янтарьэнерго» ЗЭС | п. Рассвет | Добринское сельское поселение | 15/0,4 | 80.6452 | 59.8582 | 29.8582
3634 | 53-12,15/0,4 кВ, 250 кВА | Филиал ОАО «Янтарьэнерго» ЗЭС | п. Лазовское | Храбровское сельское поселение | 15/0,4 | 201.6129 | -11.5515 | -76.5515
3635 | 53-15,15/0,4 кВ, 250 кВА | Филиал ОАО «Янтарьэнерго» ЗЭС | п. Рассвет | Добринское сельское поселение | 15/0,4 | 201.6129 | 99.5121 | -107.7379
3636 | 53-16 ,15/0,4 кВ, 50 кВА | Филиал ОАО «Янтарьэнерго» ЗЭС | п. Георгиевское | Храбровское сельское поселение | 15/0,4 | 40.3226 | -4.9197 | -34.9197
3637 | 53-19,15/0,4 кВ, 160 кВА | Филиал ОАО «Янтарьэнерго» ЗЭС | п. Лазовское | Храбровское сельское поселение | 15/0,4 | 129.0323 | 122.1236 | 122.1236
3638 | В-5,15/0,4 кВ, 250 кВА | Филиал ОАО «Янтарьэнерго» ЗЭС | п. Лазовское | Храбровское сельское поселение | 15/0,4 | 201.6129 | 113.9835 | 68.9835
3639 | 137-03,15/0,4 кВ, 400 кВА | Филиал ОАО «Янтарьэнерго» ЗЭС | г. Гурьевск | Гурьевское сельское поселение | 15/0,4 | 322.5806 | 268.9869 | 268.9869
3640 | 137-04,15/0,4 кВ, 400 кВА | Филиал ОАО «Янтарьэнерго» ЗЭС | г. Гурьевск | Гурьевское сельское поселение | 15/0,4 | 322.5806 | -18.7723 | -18.7723
3641 | 257-01,15/0,4 кВ, 2х400 кВА | Филиал ОАО «Янтарьэнерго» ЗЭС | г. Гурьевск | Гурьевское сельское поселение | 15/0,4 | 645.1613 | 504.3417 | 441.3417
3642 | 257-02,15/0,4 кВ, 400 кВА | Филиал ОАО «Янтарьэнерго» ЗЭС | г. Гурьевск | Гурьевское сельское поселение | 15/0,4 | 322.5806 | 188.2845 | 106.2845
3643 | 12-04,15/0,4 кВ, 100 кВА | Филиал ОАО «Янтарьэнерго» ЗЭС | г. Гурьевск | Гурьевское сельское поселение | 15/0,4 | 80.6452 | 78.6093 | 78.6093
3644 | 12-05,15/0,4 кВ, 30 кВА | Филиал ОАО «Янтарьэнерго» ЗЭС | г. Гурьевск | Гурьевское сельское поселение | 15/0,4 | 24.1935 | 22.1576 | 22.1576
3645 | 12-22,15/0,4 кВ, 100 кВА | Филиал ОАО «Янтарьэнерго» ЗЭС | п. Воробьево | Низовское сельское поселение | 15/0,4 | 80.6452 | 57.0091 | 57.0091
3646 | 12-23,15/0,4 кВ, 160 кВА | Филиал ОАО «Янтарьэнерго» ЗЭС | п. Дворки | Низовское сельское поселение | 15/0,4 | 129.0323 | 68.3037 | 57.5537
3647 | 12-25,15/0,4 кВ, 100 кВА | Филиал ОАО «Янтарьэнерго» ЗЭС | п. Высокое | Низовское сельское поселение | 15/0,4 | 80.6452 | 78.1996 | 63.1996
3648 | 12-26,15/0,4 кВ, 250 кВА | Филиал ОАО «Янтарьэнерго» ЗЭС | п. Трубкино | Низовское сельское поселение | 15/0,4 | 201.6129 | 193.2614 | 142.0114
3649 | 12-27 ,15/0,4 кВ, 2х400 кВА | Филиал ОАО «Янтарьэнерго» ЗЭС | п. Низовье | Низовское сельское поселение | 15/0,4 | 645.1613 | 634.1564 | 634.1564
3650 | 12-28,15/0,4 кВ, 160 кВА | Филиал ОАО «Янтарьэнерго» ЗЭС | п. Высокое | Низовское сельское поселение | 15/0,4 | 129.0323 | 48.7395 | 9.9895
3651 | 12-30,15/0,4 кВ, 100 кВА | Филиал ОАО «Янтарьэнерго» ЗЭС | п. Высокое | Низовское сельское поселение | 15/0,4 | 80.6452 | 75.5523 | 75.5523
3652 | 12-32,15/0,4 кВ, 160 кВА | Филиал ОАО «Янтарьэнерго» ЗЭС | п. Высокое | Низовское сельское поселение | 15/0,4 | 129.0323 | 82.1637 | 82.1637
3653 | 12-33,15/0,4 кВ, 160 кВА | Филиал ОАО «Янтарьэнерго» ЗЭС | п. Высокое | Низовское сельское поселение | 15/0,4 | 129.0323 | 68.9151 | 68.9151
3654 | 12-37,15/0,4 кВ, 400 кВА | Филиал ОАО «Янтарьэнерго» ЗЭС | п. Высокое | Низовское сельское поселение | 15/0,4 | 322.5806 | 225.3709 | 7.8709
3655 | 12-38 ,15/0,4 кВ, 250 кВА | Филиал ОАО «Янтарьэнерго» ЗЭС | п. Низовье | Низовское сельское поселение | 15/0,4 | 201.6129 | 140.0712 | 117.0712
3656 | 148-05,15/0,4 кВ, 250 кВА | Филиал ОАО «Янтарьэнерго» ЗЭС | п. Калиновка | Низовское сельское поселение | 15/0,4 | 201.6129 | 140.0712 | 62.5712
3657 | 148-06,15/0,4 кВ, 250 кВА | Филиал ОАО «Янтарьэнерго» ЗЭС | п. Родники | Низовское сельское поселение | 15/0,4 | 201.6129 | 192.8518 | 46.6018
3658 | 148-07,15/0,4 кВ, 160 кВА | Филиал ОАО «Янтарьэнерго» ЗЭС | п. Марьино | Гурьевский район | 15/0,4 | 129.0323 | 39.9784 | -283.7716
3659 | 148-08,15/0,4 кВ, 100 кВА | Филиал ОАО «Янтарьэнерго» ЗЭС | п. Марьино | Гурьевский район | 15/0,4 | 80.6452 | 19.3052 | -274.1948
3660 | 148-09,15/0,4 кВ, 250 кВА | Филиал ОАО «Янтарьэнерго» ЗЭС | п. Марьино | Гурьевский район | 15/0,4 | 201.6129 | 150.6664 | 122.9164
3661 | 148-11,15/0,4 кВ, 100 кВА | Филиал ОАО «Янтарьэнерго» ЗЭС | п. Нагорное | Низовское сельское поселение | 15/0,4 | 80.6452 | 77.9979 | -7.0021
3662 | 148-12,15/0,4 кВ, 100 кВА | Филиал ОАО «Янтарьэнерго» ЗЭС | п. Славянское | Низовское сельское поселение | 15/0,4 | 80.6452 | -1.8914 | -161.6414
3663 | 148-14,15/0,4 кВ, 100 кВА | Филиал ОАО «Янтарьэнерго» ЗЭС | п. Солнечное | Низовское сельское поселение | 15/0,4 | 80.6452 | 27.6628 | -209.5872
3664 | 148-16,15/0,4 кВ, 100 кВА | Филиал ОАО «Янтарьэнерго» ЗЭС | п. Низовье | Низовское сельское поселение | 15/0,4 | 80.6452 | 12.3782 | -21.3718
3665 | 148-17,15/0,4 кВ, 1х250 кВА, 1х400 кВА | Филиал ОАО «Янтарьэнерго» ЗЭС | п. Солнечное | Низовское сельское поселение | 15/0,4 | 403.2258 | 293.9963 | 34.9963
3666 | 148-19,15/0,4 кВ, 250 кВА | Филиал ОАО «Янтарьэнерго» ЗЭС | п. Низовье | Низовское сельское поселение | 15/0,4 | 201.6129 | 45.0991 | 21.3491
3667 | 148-20,15/0,4 кВ, 400 кВА | Филиал ОАО «Янтарьэнерго» ЗЭС | п. Низовье | Низовское сельское поселение | 15/0,4 | 322.5806 | 232.9154 | 57.9154
3668 | 148-26,15/0,4 кВ, 160 кВА | Филиал ОАО «Янтарьэнерго» ЗЭС | п. Марьино | Гурьевский район | 15/0,4 | 129.0323 | 126.7946 | -183.2054
3669 | 148-29,15/0,4 кВ, 2х630 кВА | Филиал ОАО «Янтарьэнерго» ЗЭС | п. Заозерье | Низовское сельское поселение | 15/0,4 | 1016.129 | 715.9405 | 715.9405
3670 | 262-17,15/0,4 кВ, 160 кВА | Филиал ОАО «Янтарьэнерго» ЗЭС | п. Заозерье | Низовское сельское поселение | 15/0,4 | 129.0323 | 100.5052 | -227.9948
3671 | В-19-1,15/0,4 кВ, 400 кВА | Филиал ОАО «Янтарьэнерго» ЗЭС | п. Низовье | Низовское сельское поселение | 15/0,4 | 322.5806 | 321.5658 | 316.5658
3672 | 309-01,15/0,4 кВ, 100 кВА | Филиал ОАО «Янтарьэнерго» ЗЭС | п. Молодецкое | Низовское сельское поселение | 15/0,4 | 80.6452 | 46.4078 | 46.4078
3673 | 309-02,15/0,4 кВ, 250 кВА | Филиал ОАО «Янтарьэнерго» ЗЭС | п. Ушаково | Низовское сельское поселение | 15/0,4 | 201.6129 | 92.1755 | 77.1755
3674 | 309-03,15/0,4 кВ, 100 кВА | Филиал ОАО «Янтарьэнерго» ЗЭС | п. Ушаково | Низовское сельское поселение | 15/0,4 | 80.6452 | 66.3816 | -43.6184
3675 | 05-01 ,15/0,4 кВ, 160 кВА | Филиал ОАО «Янтарьэнерго» ЗЭС | п. М.Борисово | г. Калининград | 15/0,4 | 129.0323 | 104.1735 | 89.1735
3676 | 217-01,15/0,4 кВ, 2х400 кВА, 1х100 кВА | Филиал ОАО «Янтарьэнерго» ЗЭС | п. Борисово | г. Калининград | 15/0,4 | 645.1613 | 416.1009 | 416.1009
3677 | 241-02,15/0,4 кВ, 100 кВА | Филиал ОАО «Янтарьэнерго» ГЭС | г. Калининград | г. Калининград | 15/0,4 | 80.6452 | 59.6564 | 59.6564
3678 | 241-04,15/0,4 кВ, 630 кВА | Филиал ОАО «Янтарьэнерго» ЗЭС | п. Прибрежное | Низовское сельское поселение | 15/0,4 | 508.0645 | 234.9846 | -441.2654
3679 | 47-05,15/0,4 кВ, 160 кВА | Филиал ОАО «Янтарьэнерго» ЗЭС | п. Б.Исаково | Большеисаковское сельское поселение | 15/0,4 | 129.0323 | -1.3939 | -61.3939
3680 | 47-06,15/0,4 кВ, 250 кВА | Филиал ОАО «Янтарьэнерго» ЗЭС | п. Б.Исаково | Большеисаковское сельское поселение | 15/0,4 | 201.6129 | 43.265 | -71.235
3681 | 47-09 ,15/0,4 кВ, 250 кВА | Филиал ОАО «Янтарьэнерго» ЗЭС | п. Б.Исаково | Большеисаковское сельское поселение | 15/0,4 | 201.6129 | 72.6113 | -30.1387
3682 | 47-14,15/0,4 кВ, 400 кВА | Филиал ОАО «Янтарьэнерго» ЗЭС | п. Б.Исаково | Большеисаковское сельское поселение | 15/0,4 | 322.5806 | 108.5969 | 98.5969
3683 | 47-17,15/0,4 кВ, 250 кВА | Филиал ОАО «Янтарьэнерго» ЗЭС | п. Б.Исаково | Большеисаковское сельское поселение | 15/0,4 | 201.6129 | 100.5331 | 100.5331
3684 | 47-36,15/0,4 кВ, 100 кВА | Филиал ОАО «Янтарьэнерго» ЗЭС | п. Б.Исаково | Большеисаковское сельское поселение | 15/0,4 | 80.6452 | 74.1278 | -33.3722
3685 | В-21,15/0,4 кВ, 400 кВА | Филиал ОАО «Янтарьэнерго» ГЭС | г. Калининград | г. Калининград | 15/0,4 | 322.5806 | 230.8733 | 230.8733
3686 | 25-01,15/0,4 кВ, 250 кВА | Филиал ОАО «Янтарьэнерго» ЗЭС | п. Луговое | Луговское сельское поселение | 15/0,4 | 201.6129 | 107.8697 | -149.1303
3687 | 25-02,15/0,4 кВ, 160 кВА | Филиал ОАО «Янтарьэнерго» ЗЭС | п. Рыбное | Луговское сельское поселение | 15/0,4 | 129.0323 | -9.9532 | -94.9532
3688 | 25-03,15/0,4 кВ, 50 кВА | Филиал ОАО «Янтарьэнерго» ЗЭС | п. Сосновка | Луговское сельское поселение | 15/0,4 | 40.3226 | 27.4836 | -2.5164
3689 | 25-04,15/0,4 кВ, 100 кВА | Филиал ОАО «Янтарьэнерго» ЗЭС | п. Каменка | Луговское сельское поселение | 15/0,4 | 80.6452 | 61.6923 | 44.1923
3690 | 25-08,15/0,4 кВ, 100 кВА | Филиал ОАО «Янтарьэнерго» ЗЭС | п. Рыбное | Луговское сельское поселение | 15/0,4 | 80.6452 | 69.8482 | -66.1518
3691 | 25-10,15/0,4 кВ, 250 кВА | Филиал ОАО «Янтарьэнерго» ЗЭС | п. Рыбное | Луговское сельское поселение | 15/0,4 | 201.6129 | 102.3673 | -227.3827
3692 | 25-23,15/0,4 кВ, 2х160 кВА | Филиал ОАО «Янтарьэнерго» ЗЭС | п. Малое Луговое | Луговское сельское поселение | 15/0,4 | 258.0645 | 243.5992 | -5.4008
3693 | 22-11,15/0,4 кВ, 400 кВА | Филиал ОАО «Янтарьэнерго» ЗЭС | п. Луговое | Луговское сельское поселение | 15/0,4 | 322.5806 | 69.8781 | -156.4219
3694 | 253-01,15/0,4 кВ, 400 кВА | Филиал ОАО «Янтарьэнерго» ЗЭС | п. Луговое | Луговское сельское поселение | 15/0,4 | 322.5806 | 141.6116 | 138.6116
3695 | 253-03,15/0,4 кВ, 250 кВА | Филиал ОАО «Янтарьэнерго» ЗЭС | п. Луговое | Луговское сельское поселение | 15/0,4 | 201.6129 | 118.6728 | -184.3272
3696 | В-18-2,15/0,4 кВ, 100 кВА | Филиал ОАО «Янтарьэнерго» ЗЭС | п. Борисово | г. Калининград | 15/0,4 | 80.6452 | 49.8743 | 49.8743
3697 | 04-01,15/0,4 кВ, 100 кВА | Филиал ОАО «Янтарьэнерго» ЗЭС | п. Емельянова | Гурьевский район | 15/0,4 | 80.6452 | 27.4549 | 27.4549
3698 | 04-06,15/0,4 кВ, 400 кВА | Филиал ОАО «Янтарьэнерго» ЗЭС | п. Емельянова | Гурьевский район | 15/0,4 | 322.5806 | 319.9334 | 319.9334
3699 | 21-03,15/0,4 кВ, 160 кВА | Филиал ОАО «Янтарьэнерго» ЗЭС | п. Рыбное | Луговское сельское поселение | 15/0,4 | 129.0323 | 126.1832 | 126.1832
3700 | 21-04 ,15/0,4 кВ, 50 кВА | Филиал ОАО «Янтарьэнерго» ЗЭС | п. Рыбное | Луговское сельское поселение | 15/0,4 | 40.3226 | 36.2508 | 36.2508
3701 | 21-05 ,15/0,4 кВ, 160 кВА | Филиал ОАО «Янтарьэнерго» ЗЭС | п. Рыбное | Луговское сельское поселение | 15/0,4 | 129.0323 | 126.385 | 126.385
3702 | 21-07,15/0,4 кВ, 250 кВА | Филиал ОАО «Янтарьэнерго» ЗЭС | п. Рыбное | Луговское сельское поселение | 15/0,4 | 201.6129 | 184.4942 | 169.4942
3703 | 21-08,15/0,4 кВ, 250 кВА | Филиал ОАО «Янтарьэнерго» ЗЭС | п. Рыбное | Луговское сельское поселение | 15/0,4 | 201.6129 | 195.9087 | 195.9087
3704 | 21-09,15/0,4 кВ, 250 кВА | Филиал ОАО «Янтарьэнерго» ЗЭС | п. Борисово | г. Калининград | 15/0,4 | 201.6129 | 139.8633 | 139.8633
3705 | 21-10,15/0,4 кВ, 250 кВА | Филиал ОАО «Янтарьэнерго» ЗЭС | п. Борисово | г. Калининград | 15/0,4 | 201.6129 | 174.5103 | 174.5103
3706 | 22-01,15/0,4 кВ, 250 кВА | Филиал ОАО «Янтарьэнерго» ЗЭС | п. Луговое | Луговское сельское поселение | 15/0,4 | 201.6129 | 16.9755 | -57.0245
3707 | 22-03,15/0,4 кВ, 100 кВА | Филиал ОАО «Янтарьэнерго» ЗЭС | п. Рыбное | Луговское сельское поселение | 15/0,4 | 80.6452 | 19.3052 | -33.9448
3708 | 22-04,15/0,4 кВ, 100 кВА | Филиал ОАО «Янтарьэнерго» ЗЭС | п. Зеленополье | Луговское сельское поселение | 15/0,4 | 80.6452 | 16.4501 | -65.5499
3709 | 22-05,15/0,4 кВ, 250 кВА | Филиал ОАО «Янтарьэнерго» ЗЭС | п. Козловка | Луговское сельское поселение | 15/0,4 | 201.6129 | 99.5121 | 80.7621
3710 | 22-06,15/0,4 кВ, 250 кВА | Филиал ОАО «Янтарьэнерго» ЗЭС | п. Луговое | Луговское сельское поселение | 15/0,4 | 201.6129 | 92.3834 | 32.6334
3711 | 22-07,15/0,4 кВ, 250 кВА | Филиал ОАО «Янтарьэнерго» ЗЭС | п. Луговое | Луговское сельское поселение | 15/0,4 | 201.6129 | 16.1624 | -134.8376
3712 | 22-10,15/0,4 кВ, 100 кВА | Филиал ОАО «Янтарьэнерго» ЗЭС | п. Партизанское | Гурьевский | 15/0,4 | 80.6452 | 35.2011 | 35.2011
3713 | 22-12,15/0,4 кВ, 160 кВА | Филиал ОАО «Янтарьэнерго» ЗЭС | п. Зеленополье | Гурьевский | 15/0,4 | 129.0323 | 25.0973 | -93.6527
3714 | 22-13,15/0,4 кВ, 160 кВА | Филиал ОАО «Янтарьэнерго» ЗЭС | п.Луговое | Луговское сельское поселение | 15/0,4 | 129.0323 | 51.9981 | -103.7519
Примечание:
1 - в графе 3 указываются наименования структурных единиц электросетевой организации
2 - в графе 8 текущий резерв/дефицит мощности указывается по результатам контрольных замеров режимного дня с учетом присоединенных потребителей
3 - в графе 9 текущий резерв/дефицит мощности для технологического присоединения указывается по результатам контрольных замеров режимного дня с учетом присоединенных потребителей, заключенных договоров об осуществлении технологического присоединения и поданных заявок на технологическое присоединение